## Спецификация
Поз. | Наименование и техническая характеристика | Тип, марка, обозначение документа, опросного листа | Код продукции | Поставщик | Ед. изме- рения | Кол. (было) | Кол. (стало) | Примечание
1 | СКС. Корпус 20.1
Шкаф, стойки, кроссы оптические
1.1 | Телекоммуникационный шкаф напольный (42U) | ШТ-НП-42U-800-1000-ПП |  | ЗАО «Связьстройдеталь» | шт. | 1
1.2 | Телекоммуникационный шкаф 19" (27U) | ШТ-НП-27U-600-800-С |  | ЗАО «Связьстройдеталь» | шт. | 2
1.3 | Кабельный горизонтальный органайзер 19" c крышкой, 1U | ОКО-19"-1U |  | ЗАО «Связьстройдеталь» | шт. | 15
1.4 | Кросс оптический на 48 портов (корпус, кассета,зпланки, заглушки) | Кросс ШКОС-Л -2U/4 -48 -FC/ST/SC/LC |  | ЗАО «Связьстройдеталь» | шт. | 2
1.5 | Розетка оптическая simplex SC | SC/АPC SM |  | ЗАО «Связьстройдеталь» | шт. | 24
1.6 | Пигтейл одномодовый | SC/АPC SM |  | ЗАО «Связьстройдеталь» | шт. | 24
1.7 | Розетка оптическая simplex SC | SC/UPC SM |  | ЗАО «Связьстройдеталь» | шт. | 72
1.8 | Пигтейл одномодовый | SC/UPC SM |  | ЗАО «Связьстройдеталь» | шт. | 72
1.9 | Оптический патч-корд одномодовый, 2м | SC/APC-FC/APC |  | ЗАО «Связьстройдеталь» | шт. | 24
1.10 | Оптический патч-корд одномодовый, 2м | SC/UPS-FC/UPS |  | ЗАО «Связьстройдеталь» | шт. | 72
1.11 | Патч-панель с 48 портами RJ45 | PPHD-19-48-8P8C-C5e-110D |  | Hyperline | шт. | 12
Оборудование МОП 1 этаж
1.12 | Подрозетник под бетон/кирпич/блоки 68х45 |  |  |  | шт. | 7
1.13 | Комппьтерная розетка RJ-45 | GSL000181K |  | Schneider | шт. | 7
1.14 | Рамка однопостовая | GSL000101 |  | Schneider | шт. | 3
1.15 | Рамка четырехпостовая | GSL000104 |  | Schneider | шт. | 1
1.16 | Телефон IP | W52P |  | Yealink | шт. | 2
Кабельные изделия и провода
1.17 | Cборка кабельная, 6 неэкранированных кабелей U/UTP 4х2х0,51 (24 AWG), категория 5e, однопроволочные жилы, каждый кабель в оболочке LSZH нг(А)-HF, общая оболочка LSZH нг(А)-HF, –20°C – +60°C, серый | UUTP4x6W-C5E-S24-IN-LSZH/LSZH-GY |  | Hyperline | м | 2500
1.18 | Кабели витая пара, неэкранированные (U/UTP), категория 5e, 4 пары (24 AWG), одножильные, внутренние, LSZH | UUTP4-C5E-S24-IN-LSZH |  | Hyperline | м | 9000
1.19 | Кабель оптический | ДПО-нг( А)LS-16А-2,7кН |  | Связьстройдеталь | м | 290
1.20 | Кабель заземления | ППГнг(A)-HF 1х4 |  |  | м | 60
1.21 | Кабель силовой негорючий | ВВГнг-LS 3х2,5 |  |  | м | 60
Электроснабжение, материалы
1.22 | ИБП | Штиль SR1103TL |  | ООО "Штиль" | шт. | 1
1.23 | ИБП | Штиль SR1101L |  | ООО "Штиль" | шт. | 2
1.24 | Батарея | BMR-96-18 |  | ООО "Штиль" | шт. | 2
1.25 | Батарея | BMR-36-45 |  | ООО "Штиль" | шт. | 2
1.26 | Плата расширения интерфейсов IC-SNMP/ Web |  |  | ООО "Штиль" | шт. | 3
1.27 | Комплект для монтажа модуля SR в стойку |  |  | ООО "Штиль" | шт. | 7
1.28 | Блок силовых розеток горизонтальный, 8 позиций 12А | REC-S564-GY |  | ЗАО "Связьстройдеталь" | шт. | 3
1.29 | Кабель питания | TP021-IEC320-C13/SHM-1.8 |  | ЗАО "Связьстройдеталь" | шт. | 3
1.30 | Шина нулевая на одном угловом изоляторе | ШНИ-6х9-8 |  | ЗАО "Связьстройдеталь" | шт. | 3
1.31 | Труба гофрированная ПВХ 20мм легкого типа | 91920 |  | ДКС | м | 4000
1.32 | Держатель (клипса) для гофрированной ПВХ трубы ∅20мм | 51020 |  | ДКС | шт. | 16000
1.33 | Комплект винт М6, квадратная гайка, шайба (12 мм) |  |  | Hyperline | шт. | 280
1.34 | Стяжка нейлоновая 150х3,6мм | GT-150IBUVC |  | ЗАО "Вимком Оптик ТС" | уп. | 50
1.35 | Хомуты стяжки, нейлон, белые 2,5х200 мм |  |  | ЗАО "Вимком Оптик ТС" | 100 шт. | 50
1.36 | Изолента ПВХ 19ммх25 метров белая |  |  | ЗАО "Вимком Оптик ТС" | шт. | 100
1.37 | Изолента ПВХ 19ммх25 метров черная |  |  | ЗАО "Вимком Оптик ТС" | шт. | 100
1.38 | Наклейка "тип 1" |  |  |  | шт. | 60
1.39 | Наклейка "тип 2" |  |  |  | шт. | 600
1.40 | Бирка-пломба |  |  |  | шт. | 600
Материалы для монтажа в этажных нишах
1.41 | Кронштейн телекоммуникационный настенный 3U, регулируемая глубина 300-450 мм | KHO-M-3U |  | ООО "ЦМО" | шт. | 48
1.42 | Патч-панель с 16 портами RJ45 | PP3-19-16-8P8C-C5E-110D |  | Hyperline | шт. | 96
1.43 | Патч-корд RJ-45 - RJ-45, категории 5e, неэкранированные (U/UTP), 24 AWG, LSZH | PC-LPM-UTP-RJ45-RJ45-C5e-0.3M-LSZH-GY |  | Hyperline | шт. | 384
2 | СКТ (Кабельное телевидение). Корпус 20.1
2.1 | Усилитель | УМ-2436-30-А-862 |  |  | шт. | 12
2.2 | Шкаф | ШТ-657030-М2 |  | АО "ССКТБ-ТОМАСС" | шт. | 12
2.3 | Пластина монтажная/ вертикальная/ | LP3000 |  | ДКС | шт. | 12
2.4 | Светильник ЛПО2001 8Вт 230В T5/G5 IEK |  |  | IEK | шт. | 12
2.5 | Магистральный делитель | SMH204 |  | RTM | шт. | 1
2.6 | Магистральный ответвитель | TMH220 |  | RTM | шт. | 2
2.7 | Магистральный ответвитель | TMH216 |  | RTM | шт. | 2
2.8 | Магистральный ответвитель | TMH214 |  | RTM | шт. | 2
2.9 | Абонентский ответвитель | ТАН424F |  | RTM | шт. | 2
2.10 | Абонентский ответвитель | ТАН420F |  | RTM | шт. | 10
2.11 | Абонентский ответвитель | ТАН416F |  | RTM | шт. | 24
2.12 | Абонентский ответвитель | ТАН412F |  | RTM | шт. | 12
2.13 | Кабель коаксиальный распределительный | РК-75-7-327 нг( А)-HF |  | ООО "Паритет" | м. | 800
2.14 | Нагрузка F 75 Ом | F823 |  | RTM | шт. | 15
2.15 | Нагрузка 5/8 75 Ом | TRM 5/8M |  |  | шт. | 2
2.16 | Разъем F-типа на коаксиальный кабель | FM-RG11-ALM |  |  | шт. | 288
2.17 | Разъем 5/8-типа на коаксиальный кабель |  |  |  | шт. | 28
2.18 | Пластина монтажная горизонтальная |  |  | ДКС | шт. | 48
2.19 | Труба гофрированная ПВХ 20мм легкого типа | 91920 |  | ДКС | м | 800
2.20 | Держатель (клипса) для гофрированной ПВХ трубы ∅20мм | 51020 |  | ДКС | шт. | 3200
2.21 | Комплект телевизионной антенны с мачтой |  |  |  | шт. | 1
3 | Радиофикация. Корпус 20.1
Основное оборудование
3.1 | Шкаф 12u(600X650) | ШРН-12.650 |  | ЗАО "СВЯЗЬСТРОЙДЕТАЛЬ" | шт. | 1
3.2 | КОНВЕРТЕР IP/СПВ | БПР2-BF3/50 |  | Темас | шт. | 1
3.3 | ИБП | STR 1101 L |  | ООО "Штиль" | шт. | 1
3.4 | Батарея | BMRT-36-18 |  | ООО "Штиль" | шт. | 1
3.5 | Плата расширения интерфейсов IC-SNMP/WEB | IC-SNMP/WEB |  | ООО "Штиль" | шт. | 1
3.6 | Розетки ЦМО БР 16-008 | ЦМО БР 16-008 |  |  | шт. | 1
3.7 | Кабель TP021-IEC320-C13/SHM | TP021-IEC320-C13/SHM |  |  | шт. | 1
3.8 | Комплект для монтажа в стойку ИБП |  |  |  | шт. | 2
3.9 | Розетка радио | РПВ-2 |  |  | шт. | 1 |  | 1 этаж
3.10 | Подрозетник под бетон/кирпич/блоки 68х45 |  |  |  | шт. | 1
Материалы
3.11 | Коробка распределительная абонентская, R=240 Ом | РОН-2 |  | ОПС ТОРГ | шт. | 97
3.12 | Коробка ответвительная | УК-2П |  | Велос | шт. | 3
3.13 | Провод распределительный фидерной линии | КСВВнг (А)-LS 1x2x1,38 |  | НПП "Спецкабель" | м. | 250
3.14 | Провод абонентский | КСВВнг (А)-LS 1x2x0,8 |  |  | м. | 20
3.15 | Кабель электрический | ВВГнг-LS 3х2,5 |  | ЗАО "МПО Электромонтаж " | м. | 30
3.16 | Труба ПВХ гофрированная диам. 20мм | 91920 |  | ДКС | м. | 250
3.17 | Бирка маркировочная |  |  | ЗАО "МПО Электромонтаж" | шт. | 80
3.18 | Держатель (клипса) для гофрированной ПВХ трубы ∅20мм | 51020 |  | ДКС | шт. | 1000
4 | Оповещение о ЧС. Корпус 20.1
Оборудование
4.1 | Устройство оповещения УО 1918 исп.3 в составе: телекоммуникационный шкаф 19", 18U, фальш-панель, 19", 1U, усилитель мощности УМ 9153, 19", 3U фальш-панель, 19", 1U, резервный источник питания, РИП 9709 с АКБ 7Ач, 19" 3U блок на 6 розеток с автоматическим выключателем на 6А, 19", 1U | УО 1918 исп.3 |  | ООО "Корпорация ИнформТелеСеть" | компл. | 1
4.2 | Оповещатель речевой, настенный, навесной, 1 Вт | ГЛАГОЛ-Н1-1 |  | Тромбон | шт. | 98
Материалы
4.3 | Кабель сигнальный | КПСВЭнг(A)-LS-1x2х1,0 |  | Паритет | м. | 1700
4.4 | Кабель сигнальный | КПСВЭВнг-LS 2х2х0,75 |  | Паритет | м. | 110
4.5 | Коробка коммутационная | УК-2П |  |  | шт. | 49
4.6 | Труба ПВХ гофрированная диам. 20мм легкий тип | 91920 |  | ДКС | м. | 1700
4.7 | Держатель (клипса) для гофрированной ПВХ трубы ∅20мм | 51020 |  | ДКС | шт. | 6800
4.8 | Автоматический выключатель с комбинированым расцеплением 16А |  |  |  | шт. | 1
4.9 | Стяжка нейлоновая 150х3,6мм | GT-150IBUVC |  |  | уп. | 2
[10 empty] | 1-комн | 2-комн | 3-комн
5 | Материалы для подключения квартир. Корпус 20.1 | [7 empty] | шт. | 88 | 48 | 52
5.1 | Телекоммуникационный шкаф квартирный встроенный | ШКТ-ВСс | арт.2543 |  | шт. | 188
5.2 | Патч-панель 10", 12 портов RJ-45, кат. 5е | FTP 10" 1U 12xRJ-45 кат 5e |  |  | шт. | 188
5.3 | Разветвитель RJ-45 на 4 однопарных порта RJ-45 | TWT-4U1 |  | TWT | шт. | 100 |  |  |  | 2,3,4 комн. Кв
5.4 | Патч-корд RJ-45 - RJ-45, категории 5e, неэкранированные (U/UTP), 24 AWG, LSZH | PC-LPM-UTP-RJ45-RJ45-C5e-0.3M-LSZH-GY |  | Hyperline | шт. | 968 | [5 empty] | 1 комнат-м | 2 комнат-м | 3 комнат-м |  | по эт. Коридору в среднем до квартиры
5.5 | Кабель UTP категория 5е, UTP 4x2x0.5 | U/UTP Cat 5e PVCLSнг(A)-LS 4x2x0,52 |  | Спецкабель | м. | 8500 |  |  |  | по кв. от кв/ шкафа |  | 25 | 50 | 75
5.6 | Кабель коаксиальный распределительный | РК-75-3,7-330 фнг( С)-HF |  | Паритет | м. | 9144 |  |  |  | до эт.разветвителя |  | 25 | 35 | 47 |  | 15
5.7 | Розетка ТВ | GSL000191 |  | Schneider | шт. | 528
5.8 | Компьютерная розетка 2хRJ-45, кат. 5е | GSL000185КК |  | Schneider | шт. | 340
5.9 | Рамка двухпостовая | GSL000106 |  | Schneider | шт. | 340
5.10 | Рамка однопостовая | GSL000101 |  | Schneider | шт. | 188
5.11 | Делитель | SАН408F |  |  | шт. | 188
5.12 | Держатель (клипса) для гофрированной ПВХ трубы ∅20 мм. | 51020 |  | ДКС | шт. | 25064 | [5 empty] | 32 | 46 | 60
5.13 | Труба ПВХ гофрированная диам. 20мм | 91920 |  | ДКС | м. | 5640
5.14 | Труба гофрированная ПВХ ∅20 мм. тяжелого типа |  |  |  | м. | 12642
5.15 | Разъем F-типа на коаксиальный кабель | F-56-ALM 4,9/8,4 |  |  | шт. | 1432 |  |  | шт. | 6 | 8 | 10
5.16 | Провод абонентский | КСВВнг (А)-LS 1x2x0,8 |  |  | м. | 4888 |  |  |  | до эт. коробки
5.17 | Розетка радио | РПВ-2 |  |  | шт. | 188
5.18 | Дюбель с шурупом 4,5х40 мм крест-потай |  |  | ЗАО "Вимком Оптик ТС" | шт. | 37706
5.19 | Перфолента |  |  |  | м. | 1258.8 | [5 empty] | 5.4 | 6.9 | 8.7
5.20 | Подрозетник под бетон/кирпич/блоки 68х45 |  |  |  | шт. | 1056
5.21 | Труба стальная d=25 |  | CTR11-HDZ-NN-025-3 |  | м. | 338.4
6 | Оптическая сеть широкополосного доступа. Корпус 20.1
6.1 | Шкаф абонентский распределительный с кронштейном и органайзером | ОРШ ШКОН-КПВ-192(6) |  | Связьстройдеталь | шт | 1
6.2 | Разветвитель | РО-1х32-PLC -SM/2,0 -1,0 м-SC/APC |  | Связьстройдеталь | шт | 6
6.3 | Модуль кроссовый откидной | К-32SC-32SC/APC-32SC/APC |  | Связьстройдеталь | шт | 6
6.4 | Кросс этажный распределительный на 4 абонента | ШКОН -ММА/2 -8 -SC ~4 -SC/APC ~4 -SC/APC |  | Связьстройдеталь | шт | 48
6.5 | Кабель оптический ОК-НРС нг(А) 12Х6ХG657A ССД | ОК-НРС нг(А) 12Х6ХG657A ССД |  | Связьстройдеталь | м | 220
6.6 | Кабель оптический ОК-НРС нг(А) 16Х6ХG657A ССД | ОК-НРС нг(А) 16Х6ХG657A ССД |  | Связьстройдеталь | м | 170
6.7 | Дроп-кабель абонентский, длина 25 метров189 | ШОС-S7/3.0 мм-SC/APC-SC/APC-25.0 м |  | Связьстройдеталь | шт | 189
6.8 | Труба ПВХ гофрированная диам. 20мм легкий тип | 91920 |  | ДКС | м. | 3270
6.9 | Держатель (клипса) для гофрированной ПВХ трубы ∅20мм | 51020 |  | ДКС | шт. | 13080
СКК. Корпус 20.1
7 | Закладные на 1 этаже. Корпус 20.1
7.1 | Лоток проволочный, гальванически оцинкованная сталь | 100x400х3000 | FC1040 | DKC (Россия) | м | 50
7.2 | Копмлект фитингов |  |  |  | компл. | 1
7.3 | Лоток перфорированный, сталь оцинкованная по методу Сендзимира | 100x600x3000 | 35347 | ДКС | м | 50
7.4 | Лоток перфорированный, сталь оцинкованная по методу Сендзимира | 50x200x3000 | 35264 | ДКС | м | 50
7.5 | Монтажный комплект |  |  |  | компл. | 1
Закладные в техническом пространстве. Корпус 20.1
7.6 | Лоток перфорированный, сталь оцинкованная по методу Сендзимира | 100x600x3000 | 35347 | ДКС | м | 25
7.7 | Копмлект фитингов |  |  |  | компл. | 1
7.8 | Монтажный комплект |  |  |  | компл. | 1
Стояк СС. Трубы. Корпус 20.1
7.9 | Лоток проволочный, гальванически оцинкованная сталь | 100x400х3000 | FC1020 | ДКС | м | 160
7.10 | Лоток проволочный, гальванически оцинкованная сталь | 100x200х3000 | FC1040 | ДКС | м | 320
7.11 | Труба стальная квадратная 100х100х3мм |  |  |  | м | 16
7.12 | Труба стальная квадратная 50х50х3мм |  |  |  | м | 32
7.13 | Проходка "Гусак" | ПГ1 100-1000 |  | ООО "ПАДАМС" | шт. | 2
7.14 | Гильза 390х320х90мм | ГК-4 |  | АО "МЭЛ" (Россия) | шт. | 52
7.15 | Гильза 190х305х90мм | ГК-4 |  | АО "МЭЛ" (Россия) | шт. | 52
7.16 | Огнестойкая пистолетная монтажная пена Remontix PRO 65 850 мл |  |  | Россия | шт. | 23
8 | СКС. Корпус 20.2
Шкаф, стойки, кроссы оптические
8.1 | Телекоммуникационный шкаф напольный (42U) | ШТ-НП-42U-800-1000-ПП |  | ЗАО «Связьстройдеталь» | шт. | 1
8.2 | Телекоммуникационный шкаф 19" (27U) | ШТ-НП-27U-600-800-С |  | ЗАО «Связьстройдеталь» | шт. | 3
8.3 | Кабельный горизонтальный органайзер 19" c крышкой, 1U | ОКО-19"-1U |  | ЗАО «Связьстройдеталь» | шт. | 18
8.4 | Кросс оптический на 48 портов (корпус, кассета,зпланки, заглушки) | Кросс ШКОС-Л -2U/4 -48 -FC/ST/SC/LC |  | ЗАО «Связьстройдеталь» | шт. | 2
8.5 | Кросс оптический на 16 портов (корпус, кассета,зпланки, заглушки) | Кросс ШКОС-Л -1U/2 -16 -FC/ST/SC/LC |  | ЗАО «Связьстройдеталь» | шт. | 3
8.6 | Розетка оптическая simplex SC | SC/АPC SM |  | ЗАО «Связьстройдеталь» | шт. | 36
8.7 | Пигтейл одномодовый | SC/АPC SM |  | ЗАО «Связьстройдеталь» | шт. | 36
8.8 | Розетка оптическая simplex SC | SC/UPC SM |  | ЗАО «Связьстройдеталь» | шт. | 108
8.9 | Пигтейл одномодовый | SC/UPC SM |  | ЗАО «Связьстройдеталь» | шт. | 108
8.10 | Оптический патч-корд одномодовый, 2м | SC/APC-FC/APC |  | ЗАО «Связьстройдеталь» | шт. | 36
8.11 | Оптический патч-корд одномодовый, 2м | SC/UPS-FC/UPS |  | ЗАО «Связьстройдеталь» | шт. | 108
8.12 | Патч-панель с 48 портами RJ45 | PPHD-19-48-8P8C-C5e-110D |  | Hyperline | шт. | 13
8.13 | Патч-панель с 24 портами RJ45 | PP3-19-24-8P8C-C5E-110D |  | Hyperline | шт. | 1
Оборудование МОП 1 этаж
8.14 | Подрозетник под бетон/кирпич/блоки 68х45 |  |  |  | шт. | 10
8.15 | Комппьтерная розетка RJ-45 | GSL000181K |  | Schneider | шт. | 10
8.16 | Рамка однопостовая | GSL000101 |  | Schneider | шт. | 2
8.17 | Рамка четырехпостовая | GSL000104 |  | Schneider | шт. | 2
Кабельные изделия и провода
8.18 | Cборка кабельная, 6 неэкранированных кабелей U/UTP 4х2х0,51 (24 AWG), категория 5e, однопроволочные жилы, каждый кабель в оболочке LSZH нг(А)-HF, общая оболочка LSZH нг(А)-HF, –20°C – +60°C, серый | UUTP4x6W-C5E-S24-IN-LSZH/LSZH-GY |  | Hyperline | м | 3900
8.19 | Кабели витая пара, неэкранированные (U/UTP), категория 5e, 4 пары (24 AWG), одножильные, внутренние, LSZH | UUTP4-C5E-S24-IN-LSZH |  | Hyperline | м | 27500
8.20 | Кабель оптический | ДПО-нг( А)LS-16А-2,7кН |  | Связьстройдеталь | м | 600
8.21 | Кабель заземления | ППГнг(A)-HF 1х4 |  |  | м | 60
8.22 | Кабель силовой негорючий | ВВГнг-LS 3х2,5 |  |  | м | 120
Электроснабжение, материалы
8.23 | ИБП | Штиль SR1103TL |  | ООО "Штиль" | шт. | 1
8.24 | ИБП | Штиль SR1101L |  | ООО "Штиль" | шт. | 3
8.25 | Батарея | BMR-96-18 |  | ООО "Штиль" | шт. | 2
8.26 | Батарея | BMR-36-45 |  | ООО "Штиль" | шт. | 3
8.27 | Плата расширения интерфейсов IC-SNMP/ Web |  |  | ООО "Штиль" | шт. | 4
8.28 | Комплект для монтажа модуля SR в стойку |  |  | ООО "Штиль" | шт. | 9
8.29 | Блок силовых розеток горизонтальный, 8 позиций 12А | REC-S564-GY |  | ЗАО "Связьстройдеталь" | шт. | 4
8.30 | Кабель питания | TP021-IEC320-C13/SHM-1.8 |  | ЗАО "Связьстройдеталь" | шт. | 4
8.31 | Шина нулевая на одном угловом изоляторе | ШНИ-6х9-8 |  | ЗАО "Связьстройдеталь" | шт. | 4
8.32 | Труба гофрированная ПВХ 20мм легкого типа | 91920 |  | ДКС | м | 10500
8.33 | Держатель (клипса) для гофрированной ПВХ трубы ∅20мм | 51020 |  | ДКС | шт. | 42000
8.34 | Комплект винт М6, квадратная гайка, шайба (12 мм) |  |  | Hyperline | шт. | 280
8.35 | Стяжка нейлоновая 150х3,6мм | GT-150IBUVC |  | ЗАО "Вимком Оптик ТС" | уп. | 150
8.36 | Хомуты стяжки, нейлон, белые 2,5х200 мм |  |  | ЗАО "Вимком Оптик ТС" | 100 шт. | 150
8.37 | Изолента ПВХ 19ммх25 метров белая |  |  | ЗАО "Вимком Оптик ТС" | шт. | 300
8.38 | Изолента ПВХ 19ммх25 метров черная |  |  | ЗАО "Вимком Оптик ТС" | шт. | 300
8.39 | Наклейка "тип 1" |  |  |  | шт. | 180
8.40 | Наклейка "тип 2" |  |  |  | шт. | 600
8.41 | Бирка-пломба |  |  |  | шт. | 600
Материалы для монтажа в этажных нишах
8.42 | Кронштейн телекоммуникационный настенный 3U, регулируемая глубина 300-450 мм | KHO-M-3U |  | ООО "ЦМО" | шт. | 49
8.43 | Патч-панель с 16 портами RJ45 | PP3-19-16-8P8C-C5E-110D |  | Hyperline | шт. | 98
8.44 | Патч-корд RJ-45 - RJ-45, категории 5e, неэкранированные (U/UTP), 24 AWG, LSZH | PC-LPM-UTP-RJ45-RJ45-C5e-0.3M-LSZH-GY |  | Hyperline | шт. | 392
9 | СКТ (Кабельное телевидение). Корпус 20.2
9.1 | Усилитель | УМ-2436-30-А-862 |  |  | шт. | 12
9.2 | Шкаф | ШТ-657030-М2 |  | АО "ССКТБ-ТОМАСС" | шт. | 7
9.3 | Пластина монтажная/ вертикальная/ | LP3000 |  | ДКС | шт. | 7
9.4 | Светильник ЛПО2001 8Вт 230В T5/G5 IEK |  |  | IEK | шт. | 7
9.5 | Магистральный ответвитель | TMH220 |  | RTM | шт. | 3
9.6 | Магистральный ответвитель | TMH216 |  | RTM | шт. | 3
9.7 | Магистральный делитель | SMH306 |  | RTM | шт. | 1
9.8 | Абонентский ответвитель | ТАН424F |  | RTM | шт. | 4
9.9 | Абонентский ответвитель | ТАН420F |  | RTM | шт. | 9
9.10 | Абонентский ответвитель | ТАН416F |  | RTM | шт. | 27
9.11 | Абонентский ответвитель | ТАН412F |  | RTM | шт. | 9
9.12 | Кабель коаксиальный распределительный | РК-75-7-327 нг( А)-HF |  | ООО "Паритет" | м. | 700
9.13 | Нагрузка F 75 Ом | F823 |  | RTM | шт. | 16
9.14 | Нагрузка 5/8 75 Ом | TRM 5/8M |  |  | шт. | 3
9.15 | Разъем F-типа на коаксиальный кабель | FM-RG11-ALM |  |  | шт. | 294
9.16 | Разъем 5/8-типа на коаксиальный кабель |  |  |  | шт. | 29
9.17 | Пластина монтажная горизонтальная |  |  | ДКС | шт. | 49
9.18 | Труба гофрированная ПВХ 20мм легкого типа | 91920 |  | ДКС | м | 700
9.19 | Держатель (клипса) для гофрированной ПВХ трубы ∅20мм | 51020 |  | ДКС | шт. | 2800
9.20 | Комплект телевизионной антенны с мачтой |  |  |  | шт. | 1
10 | Радиофикация. Корпус 20.2
Основное оборудование
10.1 | Шкаф 9u(600X650) | ШРН-9.650 |  | ЗАО "СВЯЗЬСТРОЙДЕТАЛЬ" | шт. | 1
10.2 | КОНВЕРТЕР IP/СПВ | БПР2-BF3/50 |  | Темас | шт. | 1
10.3 | ИБП | STR 1101 L |  | ООО "Штиль" | шт. | 1
10.4 | Батарея | BMRT-36-18 |  | ООО "Штиль" | шт. | 1
10.5 | Плата расширения интерфейсов IC-SNMP/WEB | IC-SNMP/WEB |  | ООО "Штиль" | шт. | 1
10.6 | Розетки ЦМО БР 16-008 | ЦМО БР 16-008 |  |  | шт. | 1
10.7 | Кабель TP021-IEC320-C13/SHM | TP021-IEC320-C13/SHM |  |  | шт. | 1 |  | 1 этаж
10.8 | Комплект для монтажа в стойку ИБП |  |  |  | шт. | 2
10.9 | Розетка радио | РПВ-2 |  |  | шт. | 2
10.10 | Подрозетник под бетон/кирпич/блоки 68х45 |  |  |  | шт. | 2
Материалы
10.10 | Коробка распределительная абонентская, R=240 Ом | РОН-2 |  | ОПС ТОРГ | шт. | 100
10.11 | Коробка ответвительная | УК-2П |  | Велос | шт. | 3
10.12 | Провод распределительный фидерной линии | КСВВнг (А)-LS 1x2x1,38 |  | НПП "Спецкабель" | м. | 300
10.13 | Провод абонентский | КСВВнг (А)-LS 1x2x0,8 |  | НПП "Спецкабель" | м. | 70
10.14 | Кабель электрический | ВВГнг-LS 3х2,5 |  | ЗАО "МПО Электромонтаж " | м. | 30
10.15 | Труба ПВХ гофрированная диам. 20мм | 91920 |  | ДКС | м. | 300
10.16 | Бирка маркировочная |  |  | ЗАО "МПО Электромонтаж" | шт. | 70
10.17 | Держатель (клипса) для гофрированной ПВХ трубы ∅20мм | 51020 |  | ДКС | шт. | 1200
11 | Оповещение о ЧС. Корпус 20.2
Оборудование
11.1 | Устройство оповещения УО 1918 исп.3 в составе: телекоммуникационный шкаф 19", 18U, фальш-панель, 19", 1U, усилитель мощности УМ 9153, 19", 3U фальш-панель, 19", 1U, резервный источник питания, РИП 9709 с АКБ 7Ач, 19" 3U блок на 6 розеток с автоматическим выключателем на 6А, 19", 1U | УО 1918 исп.3 |  | ООО "Корпорация ИнформТелеСеть" | компл. | 1
11.2 | Оповещатель речевой, настенный, навесной, 1 Вт | ГЛАГОЛ-Н1-1 |  | Тромбон | шт. | 102
Материалы
11.3 | Кабель сигнальный | КПСВЭнг(A)-LS-1x2х1,0 |  | Паритет | м. | 2000
11.4 | Кабель сигнальный | КПСВЭВнг-LS 2х2х0,75 |  | Паритет | м. | 110
11.5 | Коробка коммутационная | УК-2П |  |  | шт. | 49
11.6 | Труба ПВХ гофрированная диам. 20мм легкий тип | 91920 |  | ДКС | м. | 2100
11.7 | Держатель (клипса) для гофрированной ПВХ трубы ∅20мм | 51020 |  | ДКС | шт. | 8400
11.8 | Автоматический выключатель с комбинированым расцеплением 16А |  |  |  | шт. | 1
11.9 | Стяжка нейлоновая 150х3,6мм | GT-150IBUVC |  |  | уп. | 2
[10 empty] | 1-комн | 2-комн | 3-комн
12 | Материалы для подключения квартир. Корпус 20.2 | [7 empty] | шт. | 106 | 82 | 4
12.1 | Телекоммуникационный шкаф квартирный встроенный | ШКТ-ВСс | арт.2543 |  | шт. | 192
12.2 | Патч-панель 10", 12 портов RJ-45, кат. 5е | FTP 10" 1U 12xRJ-45 кат 5e |  |  | шт. | 192
12.3 | Разветвитель RJ-45 на 4 однопарных порта RJ-45 | TWT-4U1 |  | TWT | шт. | 86 |  |  |  | 2,3,4 комн. Кв
12.4 | Патч-корд RJ-45 - RJ-45, категории 5e, неэкранированные (U/UTP), 24 AWG, LSZH | PC-LPM-UTP-RJ45-RJ45-C5e-0.3M-LSZH-GY |  | Hyperline | шт. | 842 | [5 empty] | 1 комнат-м | 2 комнат-м | 3 комнат-м |  | по эт. Коридору в среднем до квартиры
12.5 | Кабель UTP категория 5е, UTP 4x2x0.5 | U/UTP Cat 5e PVCLSнг(A)-LS 4x2x0,52 |  | Спецкабель | м. | 7050 |  |  |  | по кв. от кв/ шкафа |  | 25 | 50 | 75
12.6 | Кабель коаксиальный распределительный | РК-75-3,7-330 фнг( С)-HF |  | Паритет | м. | 8588 |  |  |  | до эт.разветвителя |  | 25 | 35 | 47 |  | 15
12.7 | Розетка ТВ | GSL000191 |  | Schneider | шт. | 474
12.8 | Компьютерная розетка 2хRJ-45, кат. 5е | GSL000185КК |  | Schneider | шт. | 282
12.9 | Рамка двухпостовая | GSL000106 |  | Schneider | шт. | 282
12.10 | Рамка однопостовая | GSL000101 |  | Schneider | шт. | 192
12.11 | Делитель | SАН408F |  |  | шт. | 192
12.12 | Держатель (клипса) для гофрированной ПВХ трубы ∅20 мм. | 51020 |  | ДКС | шт. | 24684 | [5 empty] | 32 | 46 | 60
12.13 | Труба ПВХ гофрированная диам. 20мм | 91920 |  | ДКС | м. | 5760
12.14 | Труба гофрированная ПВХ ∅20 мм. тяжелого типа |  |  |  | м. | 11345
12.15 | Разъем F-типа на коаксиальный кабель | F-56-ALM 4,9/8,4 |  |  | шт. | 1332 |  |  | шт. | 6 | 8 | 10
12.16 | Провод абонентский | КСВВнг (А)-LS 1x2x0,8 |  |  | м. | 4992 |  |  |  | до эт. коробки
12.17 | Розетка радио | РПВ-2 |  |  | шт. | 192
12.18 | Дюбель с шурупом 4,5х40 мм крест-потай |  |  | ЗАО "Вимком Оптик ТС" | шт. | 36029
12.19 | Перфолента |  |  |  | м. | 1173 | [5 empty] | 5.4 | 6.9 | 8.7
12.20 | Подрозетник под бетон/кирпич/блоки 68х45 |  |  |  | шт. | 948
12.21 | Труба стальная d=25 |  | CTR11-HDZ-NN-025-3 |  | м. | 345.6
13 | Оптическая сеть широкополосного доступа. Корпус 20.2
13.1 | Шкаф абонентский распределительный с кронштейном и органайзером | ОРШ ШКОН-КПВ-320(20) |  | Связьстройдеталь | шт | 1
13.2 | Разветвитель | РО-1х32-PLC -SM/2,0 -1,0 м-SC/APC |  | Связьстройдеталь | шт | 6
13.3 | Модуль кроссовый откидной | К-32SC-32SC/APC-32SC/APC |  | Связьстройдеталь | шт | 6
13.4 | Кросс этажный распределительный на 4 абонента | ШКОН -ММА/2 -8 -SC ~4 -SC/APC ~4 -SC/APC |  | Связьстройдеталь | шт | 49
13.5 | Кабель оптический ОК-НРС нг(А) 8Х6ХG657A ССД | ОК-НРС нг(А) 8Х6ХG657A ССД |  | Связьстройдеталь | м | 300
13.6 | Кабель оптический ОК-НРС нг(А) 12Х6ХG657A ССД | ОК-НРС нг(А) 12Х6ХG657A ССД |  | Связьстройдеталь | м | 230
13.7 | Дроп-кабель абонентский, длина 25 метров | ШОС-S7/3.0 мм-SC/APC-SC/APC-25.0 м |  | Связьстройдеталь | шт | 192
13.8 | Труба ПВХ гофрированная диам. 20мм легкий тип | 91920 |  | ДКС | м. | 3470
13.9 | Держатель (клипса) для гофрированной ПВХ трубы ∅20мм | 51020 |  | ДКС | шт. | 13880
СКК. Корпус 20.2
14 | Закладные на 1 этаже. Корпус 20.2
14.1 | Лоток проволочный, гальванически оцинкованная сталь | 100x400х3000 | FC1040 | DKC (Россия) | м | 50
14.2 | Копмлект фитингов |  |  |  | компл. | 1
14.3 | Лоток перфорированный, сталь оцинкованная по методу Сендзимира | 100x600x3000 | 35347 | ДКС | м | 20
14.4 | Лоток перфорированный, сталь оцинкованная по методу Сендзимира | 50x200x3000 | 35264 | ДКС | м | 10
14.5 | Монтажный комплект |  |  |  | компл. | 1
Закладные в техническом пространстве. Корпус 20.2
14.6 | Лоток перфорированный, сталь оцинкованная по методу Сендзимира | 100x600x3000 | 35347 | ДКС | м | 50
14.7 | Копмлект фитингов |  |  |  | компл. | 1
14.8 | Монтажный комплект |  |  |  | компл. | 1
Стояк СС. Трубы. Корпус 20.2
14.9 | Лоток проволочный, гальванически оцинкованная сталь | 100x400х3000 | FC1020 | ДКС | м | 65
14.10 | Лоток проволочный, гальванически оцинкованная сталь | 100x200х3000 | FC1040 | ДКС | м | 130
14.11 | Труба стальная квадратная 100х100х3мм |  |  |  | м | 20
14.12 | Труба стальная квадратная 50х50х3мм |  |  |  | м | 40
14.13 | Проходка "Гусак" | ПГ1 100-1000 |  | ООО "ПАДАМС" | шт. | 6
14.14 | Гильза 390х320х90мм | ГК-4 |  | АО "МЭЛ" (Россия) | шт. | 58
14.15 | Гильза 190х305х90мм | ГК-4 |  | АО "МЭЛ" (Россия) | шт. | 58
14.16 | Огнестойкая пистолетная монтажная пена Remontix PRO 65 850 мл |  |  | Россия | шт. | 25
15 | СКС. Корпус 20.3
Шкаф, стойки, кроссы оптические
15.1 | Телекоммуникационный шкаф напольный (42U) | ШТ-НП-42U-800-1000-ПП |  | ЗАО «Связьстройдеталь» | шт. | 1
15.2 | Телекоммуникационный шкаф 19" (27U) | ШТ-НП-27U-600-800-С |  | ЗАО «Связьстройдеталь» | шт. | 2
15.3 | Кабельный горизонтальный органайзер 19" c крышкой, 1U | ОКО-19"-1U |  | ЗАО «Связьстройдеталь» | шт. | 15
15.4 | Кросс оптический на 48 портов (корпус, кассета,зпланки, заглушки) | Кросс ШКОС-Л -2U/4 -48 -FC/ST/SC/LC |  | ЗАО «Связьстройдеталь» | шт. | 2
15.5 | Кросс оптический на 16 портов (корпус, кассета,зпланки, заглушки) | Кросс ШКОС-Л -1U/2 -16 -FC/ST/SC/LC |  | ЗАО «Связьстройдеталь» | шт. | 2
15.6 | Розетка оптическая simplex SC | SC/АPC SM |  | ЗАО «Связьстройдеталь» | шт. | 32
15.7 | Пигтейл одномодовый | SC/АPC SM |  | ЗАО «Связьстройдеталь» | шт. | 32
15.8 | Розетка оптическая simplex SC | SC/UPC SM |  | ЗАО «Связьстройдеталь» | шт. | 96
15.9 | Пигтейл одномодовый | SC/UPC SM |  | ЗАО «Связьстройдеталь» | шт. | 96
15.10 | Оптический патч-корд одномодовый, 2м | SC/APC-FC/APC |  | ЗАО «Связьстройдеталь» | шт. | 32
15.11 | Оптический патч-корд одномодовый, 2м | SC/UPS-FC/UPS |  | ЗАО «Связьстройдеталь» | шт. | 96
15.12 | Патч-панель с 48 портами RJ45 | PPHD-19-48-8P8C-C5e-110D |  | Hyperline | шт. | 12
Оборудование МОП 1 этаж
15.13 | Подрозетник под бетон/кирпич/блоки 68х45 |  |  |  | шт. | 5
15.14 | Комппьтерная розетка RJ-45 | GSL000181K |  | Schneider | шт. | 5
15.15 | Рамка однопостовая | GSL000101 |  | Schneider | шт. | 1
15.16 | Рамка четырехпостовая | GSL000104 |  | Schneider | шт. | 1
Кабельные изделия и провода
15.17 | Cборка кабельная, 6 неэкранированных кабелей U/UTP 4х2х0,51 (24 AWG), категория 5e, однопроволочные жилы, каждый кабель в оболочке LSZH нг(А)-HF, общая оболочка LSZH нг(А)-HF, –20°C – +60°C, серый | UUTP4x6W-C5E-S24-IN-LSZH/LSZH-GY |  | Hyperline | м | 2450
15.18 | Кабели витая пара, неэкранированные (U/UTP), категория 5e, 4 пары (24 AWG), одножильные, внутренние, LSZH | UUTP4-C5E-S24-IN-LSZH |  | Hyperline | м | 8650
15.19 | Кабель оптический | ДПО-нг( А)LS-16А-2,7кН |  | Связьстройдеталь | м | 290
15.20 | Кабель заземления | ППГнг(A)-HF 1х4 |  |  | м | 60
15.21 | Кабель силовой негорючий | ВВГнг-LS 3х2,5 |  |  | м | 60
Электроснабжение, материалы
15.22 | ИБП | Штиль SR1103TL |  | ООО "Штиль" | шт. | 1
15.23 | ИБП | Штиль SR1101L |  | ООО "Штиль" | шт. | 2
15.24 | Батарея | BMR-96-18 |  | ООО "Штиль" | шт. | 2
15.25 | Батарея | BMR-36-45 |  | ООО "Штиль" | шт. | 2
15.26 | Плата расширения интерфейсов IC-SNMP/ Web |  |  | ООО "Штиль" | шт. | 3
15.27 | Комплект для монтажа модуля SR в стойку |  |  | ООО "Штиль" | шт. | 7
15.28 | Блок силовых розеток горизонтальный, 8 позиций 12А | REC-S564-GY |  | ЗАО "Связьстройдеталь" | шт. | 3
15.29 | Кабель питания | TP021-IEC320-C13/SHM-1.8 |  | ЗАО "Связьстройдеталь" | шт. | 3
15.30 | Шина нулевая на одном угловом изоляторе | ШНИ-6х9-8 |  | ЗАО "Связьстройдеталь" | шт. | 3
15.31 | Труба гофрированная ПВХ 20мм легкого типа | 91920 |  | ДКС | м | 3800
15.32 | Держатель (клипса) для гофрированной ПВХ трубы ∅20мм | 51020 |  | ДКС | шт. | 15200
15.33 | Комплект винт М6, квадратная гайка, шайба (12 мм) |  |  | Hyperline | шт. | 280
15.34 | Стяжка нейлоновая 150х3,6мм | GT-150IBUVC |  | ЗАО "Вимком Оптик ТС" | уп. | 50
15.35 | Хомуты стяжки, нейлон, белые 2,5х200 мм |  |  | ЗАО "Вимком Оптик ТС" | 100 шт. | 50
15.36 | Изолента ПВХ 19ммх25 метров белая |  |  | ЗАО "Вимком Оптик ТС" | шт. | 100
15.37 | Изолента ПВХ 19ммх25 метров черная |  |  | ЗАО "Вимком Оптик ТС" | шт. | 100
15.38 | Наклейка "тип 1" |  |  |  | шт. | 60
15.39 | Наклейка "тип 2" |  |  |  | шт. | 600
15.40 | Бирка-пломба |  |  |  | шт. | 600
Материалы для монтажа в этажных нишах
15.41 | Кронштейн телекоммуникационный настенный 3U, регулируемая глубина 300-450 мм | KHO-M-3U |  | ООО "ЦМО" | шт. | 46
15.42 | Патч-панель с 16 портами RJ45 | PP3-19-16-8P8C-C5E-110D |  | Hyperline | шт. | 92
15.43 | Патч-корд RJ-45 - RJ-45, категории 5e, неэкранированные (U/UTP), 24 AWG, LSZH | PC-LPM-UTP-RJ45-RJ45-C5e-0.3M-LSZH-GY |  | Hyperline | шт. | 368
16 | СКТ (Кабельное телевидение). Корпус 20.3
16.1 | Усилитель | УМ-2436-30-А-862 |  |  | шт. | 12
16.2 | Шкаф | ШТ-657030-М2 |  | АО "ССКТБ-ТОМАСС" | шт. | 7
16.3 | Пластина монтажная/ вертикальная/ | LP3000 |  | ДКС | шт. | 7
16.4 | Светильник ЛПО2001 8Вт 230В T5/G5 IEK |  |  | IEK | шт. | 7
16.5 | Магистральный делитель | SMH204 |  | RTM | шт. | 1
16.6 | Магистральный ответвитель | TMH220 |  | RTM | шт. | 2
16.7 | Магистральный ответвитель | TMH216 |  | RTM | шт. | 2
16.8 | Магистральный ответвитель | TMH214 |  | RTM | шт. | 2
16.9 | Абонентский ответвитель | ТАН420F |  | RTM | шт. | 8
16.10 | Абонентский ответвитель | ТАН416F |  | RTM | шт. | 24
16.11 | Абонентский ответвитель | ТАН412F |  | RTM | шт. | 12
16.12 | Кабель коаксиальный распределительный | РК-75-7-327 нг( А)-HF |  | ООО "Паритет" | м. | 900
16.13 | Нагрузка F 75 Ом | F823 |  | RTM | шт. | 12
16.14 | Нагрузка 5/8 75 Ом | TRM 5/8M |  |  | шт. | 2
16.15 | Разъем F-типа на коаксиальный кабель | FM-RG11-ALM |  |  | шт. | 72
16.16 | Разъем 5/8-типа на коаксиальный кабель |  |  |  | шт. | 28
16.17 | Пластина монтажная горизонтальная |  |  | ДКС | шт. | 46
16.18 | Труба гофрированная ПВХ 20мм легкого типа | 91920 |  | ДКС | м | 900
16.19 | Держатель (клипса) для гофрированной ПВХ трубы ∅20мм | 51020 |  | ДКС | шт. | 3600
16.20 | Комплект телевизионной антенны с мачтой |  |  |  | шт. | 1
17 | Радиофикация. Корпус 20.3
Основное оборудование
17.1 | Шкаф 9u(600X650) | ШРН-9.650 |  | ЗАО "СВЯЗЬСТРОЙДЕТАЛЬ" | шт. | 1
17.2 | КОНВЕРТЕР IP/СПВ | БПР2-BF3/50 |  | Темас | шт. | 1
17.3 | ИБП | STR 1101 L |  | ООО "Штиль" | шт. | 1
17.4 | Батарея | BMRT-36-18 |  | ООО "Штиль" | шт. | 1
17.5 | Плата расширения интерфейсов IC-SNMP/WEB | IC-SNMP/WEB |  | ООО "Штиль" | шт. | 1
17.6 | Розетки ЦМО БР 16-008 | ЦМО БР 16-008 |  |  | шт. | 1
17.7 | Кабель TP021-IEC320-C13/SHM | TP021-IEC320-C13/SHM |  |  | шт. | 1 |  | 1 этаж
17.8 | Комплект для монтажа в стойку ИБП |  |  |  | шт. | 3
17.9 | Розетка радио | РПВ-2 |  |  | шт. | 2
17.10 | Подрозетник под бетон/кирпич/блоки 68х45 |  |  |  | шт. | 2
Материалы
17.11 | Коробка распределительная абонентская, R=240 Ом | РОН-2 |  | ОПС ТОРГ | шт. | 94
17.12 | Коробка ответвительная | УК-2П |  | Велос | шт. | 3
17.13 | Провод распределительный фидерной линии | КСВВнг (А)-LS 1x2x1,38 |  | НПП "Спецкабель" | м. | 250
17.14 | Провод абонентский | КСВВнг (А)-LS 1x2x0,8 |  | НПП "Спецкабель" | м. | 150
17.15 | Кабель электрический | ВВГнг-LS 3х2,5 |  | ЗАО "МПО Электромонтаж " | м. | 30
17.16 | Труба ПВХ гофрированная диам. 20мм | 91920 |  | ДКС | м. | 250
17.17 | Бирка маркировочная |  |  | ЗАО "МПО Электромонтаж" | шт. | 80
17.18 | Держатель (клипса) для гофрированной ПВХ трубы ∅20мм | 51020 |  | ДКС | шт. | 1000
18 | Оповещение о ЧС. Корпус 20.3
Оборудование
18.1 | Устройство оповещения УО 1918 исп.5 с АПУ П166Ц и КТСО БСМС-VT в составе: телекоммуникационный шкаф 19", 18U, фальш-панель, 19", 1U усилитель мощности УМ 9153, 19", 3U вентиляционная панель, 19", 1U резервный источник питания, РИП 9709 с АКБ 7Ач, 19" 3U комплект оповещения на кронштейне - блок БСМС-VT в корпусе с БП и АКБ, 19", 5U; комплект АПУ на полке, блок П166Ц с РИП 220В/12В и АКБ 1,2Ач, 19", 1U блок коммутации БК1-3 исп. К (коммутируемый), 19", 1U; фальш-панель, 19", 1U блок на 6 розеток с автоматическим выключателем на 6А, 19", 1U | УО 1918 исп.5 |  | ООО "Корпорация ИнформТелеСеть" | компл. | 1
18.2 | Оповещатель речевой, настенный, навесной, 1 Вт | ГЛАГОЛ-Н1-1 |  | Тромбон | шт. | 97
18.3 | Шкаф РСПИ ( Объектовая станция РСПИ- телекоммуникационный шкаф-ОС РСПИ ПАК "Стрелец мониторинг" исп.2 | ПАК "Стрелец мониторинг" с блоком оповещения БСМС-VT на кронштейне 19", 5U |  | Аргус-Спектр | шт. | 1
Материалы
18.4 | Антенна | Anli А-100 MU-N |  | Anli | шт. | 1
18.5 | Грозозащита | N-722Q |  | Comet | шт. | 1
18.6 | Разъем N-типа | N-М012Е |  | Radiolab | шт. | 4
18.7 | Переходник | NT-312 |  | Radiolab | шт. | 4
18.8 | Кабель ВЧ | РК-50-4,8-36нг( С)-HF |  | Паритет | м. | 40
18.9 | Кабель витая пара | ParLan U/UTP Cat 5e PVCLS нг( А)-LS 4x2x0,52 |  | Паритет | м. | 60
18.10 | Кабель сигнальный | КПСВЭнг(A)-LS-1x2х1,0 |  | Паритет | м. | 1750
18.11 | Кабель сигнальный | КПСВЭВнг-LS 2х2х0,75 |  | Паритет | м. | 360
18.12 | Кабель сигнальный | КПСВВнг(А)-LS 1х2х0,5 |  | Паритет | м. | 75
18.13 | Коробка коммутационная | УК-2П |  |  | шт. | 47
18.14 | Труба ПВХ жёсткая атмосферостойкая д.20мм, лёгкая, 3м, цвет серый | 63920UF |  | ДКС | шт. | 40
18.15 | Труба ПВХ гофрированная диам. 20мм легкий тип | 91920 |  | ДКС | м. | 2200
18.16 | Держатель (клипса) для гофрированной ПВХ трубы ∅20мм | 51020 |  | ДКС | шт. | 8800
18.17 | Автоматический выключатель с комбинированым расцеплением 16А |  |  |  | шт. | 1
18.18 | Мачта для антенны | MA50 |  | ООО "Сателлит 10" | шт. | 1
18.19 | Кронштейн стационарный L=400мм для крепления мачты МА50 | MA40 |  | ООО "Сателлит 10" | шт. | 2
18.20 | Комплект заземления мачты МА50 ( трос стальной 8,3мм -10м; наконечник КВТ35-8-9 -1шт.; сжим У859М -1шт.) |  |  | ЗАО "МПО Электромонтаж " | шт. | 2
18.21 | Стяжка нейлоновая 150х3,6мм | GT-150IBUVC |  |  | уп. | 2
[10 empty] | 1-комн | 2-комн | 3-комн
19 | Материалы для подключения квартир. Корпус 20.3 | [7 empty] | шт. | 46 | 115 | 23
19.1 | Телекоммуникационный шкаф квартирный встроенный | ШКТ-ВСс | арт.2543 |  | шт. | 184
19.2 | Патч-панель 10", 12 портов RJ-45, кат. 5е | FTP 10" 1U 12xRJ-45 кат 5e |  |  | шт. | 184
19.3 | Разветвитель RJ-45 на 4 однопарных порта RJ-45 | TWT-4U1 |  | TWT | шт. | 138 |  |  |  | 2,3,4 комн. Кв
19.4 | Патч-корд RJ-45 - RJ-45, категории 5e, неэкранированные (U/UTP), 24 AWG, LSZH | PC-LPM-UTP-RJ45-RJ45-C5e-0.3M-LSZH-GY |  | Hyperline | шт. | 1012 | [5 empty] | 1 комнат-м | 2 комнат-м | 3 комнат-м |  | по эт. Коридору в среднем до квартиры
19.5 | Кабель UTP категория 5е, UTP 4x2x0.5 | U/UTP Cat 5e PVCLSнг(A)-LS 4x2x0,52 |  | Спецкабель | м. | 8625 |  |  |  | по кв. от кв/ шкафа |  | 25 | 50 | 75
19.6 | Кабель коаксиальный распределительный | РК-75-3,7-330 фнг( С)-HF |  | Паритет | м. | 9016 |  |  |  | до эт.разветвителя |  | 25 | 35 | 47 |  | 15
19.7 | Розетка ТВ | GSL000191 |  | Schneider | шт. | 529
19.8 | Компьютерная розетка 2хRJ-45, кат. 5е | GSL000185КК |  | Schneider | шт. | 345
19.9 | Рамка двухпостовая | GSL000106 |  | Schneider | шт. | 345
19.10 | Рамка однопостовая | GSL000101 |  | Schneider | шт. | 184
19.11 | Делитель | SАН408F |  |  | шт. | 184
19.12 | Держатель (клипса) для гофрированной ПВХ трубы ∅20 мм. | 51020 |  | ДКС | шт. | 24702 | [5 empty] | 32 | 46 | 60
19.13 | Труба ПВХ гофрированная диам. 20мм | 91920 |  | ДКС | м. | 5520
19.14 | Труба гофрированная ПВХ ∅20 мм. тяжелого типа |  |  |  | м. | 12592.5
19.15 | Разъем F-типа на коаксиальный кабель | F-56-ALM 4,9/8,4 |  |  | шт. | 1426 |  |  | шт. | 6 | 8 | 10
19.16 | Провод абонентский | КСВВнг (А)-LS 1x2x0,8 |  |  | м. | 4784 |  |  |  | до эт. коробки
19.17 | Розетка радио | РПВ-2 |  |  | шт. | 184
19.18 | Дюбель с шурупом 4,5х40 мм крест-потай |  |  | ЗАО "Вимком Оптик ТС" | шт. | 37294.5
19.19 | Перфолента |  |  |  | м. | 1242 | [5 empty] | 5.4 | 6.9 | 8.7
19.20 | Подрозетник под бетон/кирпич/блоки 68х45 |  |  |  | шт. | 1058
19.21 | Труба стальная d=25 |  | CTR11-HDZ-NN-025-3 |  | м. | 331.2
20 | Оптическая сеть широкополосного доступа. Корпус 20.3
20.1 | Шкаф абонентский распределительный с кронштейном и органайзером | ОРШ ШКОН-КПВ-320(20) |  | Связьстройдеталь | шт | 1
20.2 | Разветвитель | РО-1х32-PLC -SM/2,0 -1,0 м-SC/APC |  | Связьстройдеталь | шт | 6
20.3 | Модуль кроссовый откидной | К-32SC-32SC/APC-32SC/APC |  | Связьстройдеталь | шт | 6
20.4 | Кросс этажный распределительный на 4 абонента | ШКОН -ММА/2 -8 -SC ~4 -SC/APC ~4 -SC/APC |  | Связьстройдеталь | шт | 46
20.5 | Кабель оптический ОК-НРС нг(А) 24Х6ХG657A ССД | ОК-НРС нг(А) 24Х6ХG657A ССД |  | Связьстройдеталь | м | 220
20.6 | Дроп-кабель абонентский, длина 25 метров | ШОС-S7/3.0 мм-SC/APC-SC/APC-25.0 м |  | Связьстройдеталь | шт | 184
20.7 | Труба ПВХ гофрированная диам. 20мм легкий тип | 91920 |  | ДКС | м. | 3100
20.8 | Держатель (клипса) для гофрированной ПВХ трубы ∅20мм | 51020 |  | ДКС | шт. | 12400
21 | СКК. Корпус 20.3
Закладные на 1 этаже. Корпус 20.3
21.1 | Лоток проволочный, гальванически оцинкованная сталь | 100x400х3000 | FC1040 | DKC (Россия) | м | 50
21.2 | Копмлект фитингов |  |  |  | компл. | 1
21.3 | Лоток перфорированный, сталь оцинкованная по методу Сендзимира | 100x600x3000 | 35347 | ДКС | м | 50
21.4 | Лоток перфорированный, сталь оцинкованная по методу Сендзимира | 50x200x3000 | 35264 | ДКС | м | 50
21.5 | Монтажный комплект |  |  |  | компл. | 1
Закладные в техническом пространстве. Корпус 20.3
21.6 | Лоток перфорированный, сталь оцинкованная по методу Сендзимира | 100x600x3000 | 35347 | ДКС | м | 25
21.7 | Копмлект фитингов |  |  |  | компл. | 1
21.8 | Монтажный комплект |  |  |  | компл. | 1
Стояк СС. Трубы. Корпус 20.3
21.9 | Лоток проволочный, гальванически оцинкованная сталь | 100x400х3000 | FC1020 | ДКС | м | 160
21.10 | Лоток проволочный, гальванически оцинкованная сталь | 100x200х3000 | FC1040 | ДКС | м | 320
21.11 | Труба стальная квадратная 100х100х3мм |  |  |  | м | 16
21.12 | Труба стальная квадратная 50х50х3мм |  |  |  | м | 32
21.13 | Проходка "Гусак" | ПГ1 100-1000 |  | ООО "ПАДАМС" | шт. | 2
21.14 | Гильза 390х320х90мм | ГК-4 |  | АО "МЭЛ" (Россия) | шт. | 52
21.15 | Гильза 190х305х90мм | ГК-4 |  | АО "МЭЛ" (Россия) | шт. | 52
21.16 | Огнестойкая пистолетная монтажная пена Remontix PRO 65 850 мл |  |  | Россия | шт. | 23
22 | СКС. Корпус 20.4
Шкаф, стойки, кроссы оптические
22.1 | Телекоммуникационный шкаф напольный (42U) | ШТ-НП-42U-800-1000-ПП |  | ЗАО «Связьстройдеталь» | шт. | 1
22.2 | Кабельный горизонтальный органайзер 19" c крышкой, 1U | ОКО-19"-1U |  | ЗАО «Связьстройдеталь» | шт. | 7
22.3 | Кросс оптический на 48 портов (корпус, кассета,зпланки, заглушки) | Кросс ШКОС-Л -2U/4 -48 -FC/ST/SC/LC |  | ЗАО «Связьстройдеталь» | шт. | 1
22.4 | Розетка оптическая simplex SC | SC/АPC SM |  | ЗАО «Связьстройдеталь» | шт. | 12
22.5 | Пигтейл одномодовый | SC/АPC SM |  | ЗАО «Связьстройдеталь» | шт. | 12
22.6 | Розетка оптическая simplex SC | SC/UPC SM |  | ЗАО «Связьстройдеталь» | шт. | 36
22.7 | Пигтейл одномодовый | SC/UPC SM |  | ЗАО «Связьстройдеталь» | шт. | 36
22.8 | Оптический патч-корд одномодовый, 2м | SC/APC-FC/APC |  | ЗАО «Связьстройдеталь» | шт. | 12
22.9 | Оптический патч-корд одномодовый, 2м | SC/UPS-FC/UPS |  | ЗАО «Связьстройдеталь» | шт. | 36
22.10 | Патч-панель с 48 портами RJ45 | PPHD-19-48-8P8C-C5e-110D |  | Hyperline | шт. | 6
Оборудование МОП 1 этаж
22.11 | Подрозетник под бетон/кирпич/блоки 68х45 |  |  |  | шт. | 6
22.12 | Комппьтерная розетка RJ-45 | GSL000181K |  | Schneider | шт. | 6
22.13 | Рамка однопостовая | GSL000101 |  | Schneider | шт. | 2
22.14 | Рамка четырехпостовая | GSL000104 |  | Schneider | шт. | 1
Кабельные изделия и провода
22.15 | Cборка кабельная, 6 неэкранированных кабелей U/UTP 4х2х0,51 (24 AWG), категория 5e, однопроволочные жилы, каждый кабель в оболочке LSZH нг(А)-HF, общая оболочка LSZH нг(А)-HF, –20°C – +60°C, серый | UUTP4x6W-C5E-S24-IN-LSZH/LSZH-GY |  | Hyperline | м | 800
22.16 | Кабели витая пара, неэкранированные (U/UTP), категория 5e, 4 пары (24 AWG), одножильные, внутренние, LSZH | UUTP4-C5E-S24-IN-LSZH |  | Hyperline | м | 1700
22.17 | Кабель оптический | ДПО-нг( А)LS-16А-2,7кН |  | Связьстройдеталь | м | 30
22.18 | Кабель заземления | ППГнг(A)-HF 1х4 |  |  | м | 30
22.19 | Кабель силовой негорючий | ВВГнг-LS 3х2,5 |  |  | м | 30
Электроснабжение, материалы
22.20 | ИБП | Штиль SR1103TL |  | ООО "Штиль" | шт. | 1
22.21 | Батарея | BMR-96-18 |  | ООО "Штиль" | шт. | 2
22.22 | Плата расширения интерфейсов IC-SNMP/ Web |  |  | ООО "Штиль" | шт. | 1
22.23 | Комплект для монтажа модуля SR в стойку |  |  | ООО "Штиль" | шт. | 3
22.24 | Блок силовых розеток горизонтальный, 8 позиций 12А | REC-S564-GY |  | ЗАО "Связьстройдеталь" | шт. | 1
22.25 | Кабель питания | TP021-IEC320-C13/SHM-1.8 |  | ЗАО "Связьстройдеталь" | шт. | 1
22.26 | Шина нулевая на одном угловом изоляторе | ШНИ-6х9-8 |  | ЗАО "Связьстройдеталь" | шт. | 1
22.27 | Труба гофрированная ПВХ 20мм легкого типа | 91920 |  | ДКС | м | 1600
22.28 | Держатель (клипса) для гофрированной ПВХ трубы ∅20мм | 51020 |  | ДКС | шт. | 6400
22.29 | Комплект винт М6, квадратная гайка, шайба (12 мм) |  |  | Hyperline | шт. | 100
22.30 | Стяжка нейлоновая 150х3,6мм | GT-150IBUVC |  | ЗАО "Вимком Оптик ТС" | уп. | 30
22.31 | Хомуты стяжки, нейлон, белые 2,5х200 мм |  |  | ЗАО "Вимком Оптик ТС" | 100 шт. | 30
22.32 | Изолента ПВХ 19ммх25 метров белая |  |  | ЗАО "Вимком Оптик ТС" | шт. | 70
22.33 | Изолента ПВХ 19ммх25 метров черная |  |  | ЗАО "Вимком Оптик ТС" | шт. | 70
22.34 | Наклейка "тип 1" |  |  |  | шт. | 40
22.35 | Наклейка "тип 2" |  |  |  | шт. | 100
22.36 | Бирка-пломба |  |  |  | шт. | 100
Материалы для монтажа в этажных нишах
22.37 | Кронштейн телекоммуникационный настенный 3U, регулируемая глубина 300-450 мм | KHO-M-3U |  | ООО "ЦМО" | шт. | 16
22.38 | Патч-панель с 16 портами RJ45 | PP3-19-16-8P8C-C5E-110D |  | Hyperline | шт. | 32
22.39 | Патч-корд RJ-45 - RJ-45, категории 5e, неэкранированные (U/UTP), 24 AWG, LSZH | PC-LPM-UTP-RJ45-RJ45-C5e-0.3M-LSZH-GY |  | Hyperline | шт. | 128
23 | СКТ (Кабельное телевидение). Корпус 20.4
23.1 | Усилитель | УМ-2436-30-А-862 |  |  | шт. | 4
23.2 | Шкаф | ШТ-657030-М2 |  | АО "ССКТБ-ТОМАСС" | шт. | 3
23.3 | Пластина монтажная/ вертикальная/ | LP3000 |  | ДКС | шт. | 3
23.4 | Светильник ЛПО2001 8Вт 230В T5/G5 IEK |  |  | IEK | шт. | 3
23.5 | Магистральный делитель | SMH204 |  | RTM | шт. | 1
23.6 | Магистральный ответвитель | TMH220 |  | RTM | шт. | 1
23.7 | Абонентский ответвитель | ТАН424F |  | RTM | шт. | 1
23.8 | Абонентский ответвитель | ТАН420F |  | RTM | шт. | 3
23.9 | Абонентский ответвитель | ТАН416F |  | RTM | шт. | 9
23.10 | Абонентский ответвитель | ТАН412F |  | RTM | шт. | 3
23.11 | Кабель коаксиальный распределительный | РК-75-7-327 нг( А)-HF |  | ООО "Паритет" | м. | 190
23.12 | Нагрузка F 75 Ом | F823 |  | RTM | шт. | 4
23.13 | Нагрузка 5/8 75 Ом | TRM 5/8M |  |  | шт. | 1
23.14 | Разъем F-типа на коаксиальный кабель | FM-RG11-ALM |  |  | шт. | 96
23.15 | Разъем 5/8-типа на коаксиальный кабель |  |  |  | шт. | 9
23.16 | Пластина монтажная горизонтальная |  |  | ДКС | шт. | 16
23.17 | Труба гофрированная ПВХ 20мм легкого типа | 91920 |  | ДКС | м | 190
23.18 | Держатель (клипса) для гофрированной ПВХ трубы ∅20мм | 51020 |  | ДКС | шт. | 760
23.19 | Комплект телевизионной антенны с мачтой |  |  |  | шт. | 1
24 | Радиофикация. Корпус 20.4
Основное оборудование
24.1 | Шкаф 9u(600X650) | ШРН-9.650 |  | ЗАО "СВЯЗЬСТРОЙДЕТАЛЬ" | шт. | 1
24.2 | КОНВЕРТЕР IP/СПВ | БПР2-BF3/50 |  | Темас | шт. | 1
24.3 | ИБП | STR 1101 L |  | ООО "Штиль" | шт. | 1
24.4 | Батарея | BMRT-36-18 |  | ООО "Штиль" | шт. | 1
24.5 | Плата расширения интерфейсов IC-SNMP/WEB | IC-SNMP/WEB |  | ООО "Штиль" | шт. | 1
24.6 | Розетки ЦМО БР 16-008 | ЦМО БР 16-008 |  |  | шт. | 1
24.7 | Кабель TP021-IEC320-C13/SHM | TP021-IEC320-C13/SHM |  |  | шт. | 1
24.8 | Комплект для монтажа в стойку ИБП |  |  |  | шт. | 1 |  | 1 этаж
24.9 | Розетка радио | РПВ-2 |  |  | шт. | 2
24.10 | Подрозетник под бетон/кирпич/блоки 68х45 |  |  |  | шт. | 2
Материалы
24.11 | Коробка распределительная абонентская, R=240 Ом | РОН-2 |  | ОПС ТОРГ | шт. | 33
24.12 | Коробка ответвительная | УК-2П |  | Велос | шт. | 1
24.13 | Провод распределительный фидерной линии | КСВВнг (А)-LS 1x2x1,38 |  | НПП "Спецкабель" | м. | 120
24.14 | Провод абонентский | КСВВнг (А)-LS 1x2x0,8 |  | НПП "Спецкабель" | м. | 50
24.15 | Кабель электрический | ВВГнг-LS 3х2,5 |  | ЗАО "МПО Электромонтаж " | м. | 30
24.16 | Труба ПВХ гофрированная диам. 20мм | 91920 |  | ДКС | м. | 120
24.17 | Бирка маркировочная |  |  | ЗАО "МПО Электромонтаж" | шт. | 80
24.18 | Держатель (клипса) для гофрированной ПВХ трубы ∅20мм | 51020 |  | ДКС | шт. | 480
25 | Оповещение о ЧС. Корпус 20.4
Оборудование
25.1 | Устройство оповещения УО 1918 исп.3 в составе: телекоммуникационный шкаф 19", 18U, фальш-панель, 19", 1U, усилитель мощности УМ 9153, 19", 3U фальш-панель, 19", 1U, резервный источник питания, РИП 9709 с АКБ 7Ач, 19" 3U блок на 6 розеток с автоматическим выключателем на 6А, 19", 1U | УО 1918 исп.3 |  | ООО "Корпорация ИнформТелеСеть" | компл. | 1
25.2 | Оповещатель речевой, настенный, навесной, 1 Вт | ГЛАГОЛ-Н1-1 |  | Тромбон | шт. | 35
Материалы
25.3 | Кабель сигнальный | КПСВЭнг(A)-LS-1x2х1,0 |  | Паритет | м. | 200
25.4 | Кабель сигнальный | КПСВЭВнг-LS 2х2х0,75 |  | Паритет | м. | 110
25.5 | Коробка коммутационная | УК-2П |  |  | шт. | 49
25.6 | Труба ПВХ гофрированная диам. 20мм легкий тип | 91920 |  | ДКС | м. | 300
25.7 | Держатель (клипса) для гофрированной ПВХ трубы ∅20мм | 51020 |  | ДКС | шт. | 1200
25.8 | Автоматический выключатель с комбинированым расцеплением 16А |  |  |  | шт. | 1
25.9 | Стяжка нейлоновая 150х3,6мм | GT-150IBUVC |  |  | уп. | 2
[10 empty] | 1-комн | 2-комн | 3-комн
26 | Материалы для подключения квартир. Корпус 20.4 | [7 empty] | шт. | 32 | 32 | 0
26.1 | Телекоммуникационный шкаф квартирный встроенный | ШКТ-ВСс | арт.2543 |  | шт. | 64
26.2 | Патч-панель 10", 12 портов RJ-45, кат. 5е | FTP 10" 1U 12xRJ-45 кат 5e |  |  | шт. | 64
26.3 | Разветвитель RJ-45 на 4 однопарных порта RJ-45 | TWT-4U1 |  | TWT | шт. | 32 |  |  |  | 2,3,4 комн. Кв
26.4 | Патч-корд RJ-45 - RJ-45, категории 5e, неэкранированные (U/UTP), 24 AWG, LSZH | PC-LPM-UTP-RJ45-RJ45-C5e-0.3M-LSZH-GY |  | Hyperline | шт. | 288 | [5 empty] | 1 комнат-м | 2 комнат-м | 3 комнат-м |  | по эт. Коридору в среднем до квартиры
26.5 | Кабель UTP категория 5е, UTP 4x2x0.5 | U/UTP Cat 5e PVCLSнг(A)-LS 4x2x0,52 |  | Спецкабель | м. | 2400 |  |  |  | по кв. от кв/ шкафа |  | 25 | 50 | 75
26.6 | Кабель коаксиальный распределительный | РК-75-3,7-330 фнг( С)-HF |  | Паритет | м. | 2880 |  |  |  | до эт.разветвителя |  | 25 | 35 | 47 |  | 15
26.7 | Розетка ТВ | GSL000191 |  | Schneider | шт. | 160
26.8 | Компьютерная розетка 2хRJ-45, кат. 5е | GSL000185КК |  | Schneider | шт. | 96
26.9 | Рамка двухпостовая | GSL000106 |  | Schneider | шт. | 96
26.10 | Рамка однопостовая | GSL000101 |  | Schneider | шт. | 64
26.11 | Делитель | SАН408F |  |  | шт. | 64
26.12 | Держатель (клипса) для гофрированной ПВХ трубы ∅20 мм. | 51020 |  | ДКС | шт. | 8256 | [5 empty] | 32 | 46 | 60
26.13 | Труба ПВХ гофрированная диам. 20мм | 91920 |  | ДКС | м. | 1920
26.14 | Труба гофрированная ПВХ ∅20 мм. тяжелого типа |  |  |  | м. | 3824
26.15 | Разъем F-типа на коаксиальный кабель | F-56-ALM 4,9/8,4 |  |  | шт. | 448 |  |  | шт. | 6 | 8 | 10
26.16 | Провод абонентский | КСВВнг (А)-LS 1x2x0,8 |  |  | м. | 1664 |  |  |  | до эт. коробки
26.17 | Розетка радио | РПВ-2 |  |  | шт. | 64
26.18 | Дюбель с шурупом 4,5х40 мм крест-потай |  |  | ЗАО "Вимком Оптик ТС" | шт. | 12080
26.19 | Перфолента |  |  |  | м. | 393.6 | [5 empty] | 5.4 | 6.9 | 8.7
26.20 | Подрозетник под бетон/кирпич/блоки 68х45 |  |  |  | шт. | 320
26.21 | Труба стальная d=25 |  | CTR11-HDZ-NN-025-3 |  | м. | 115.2
27 | Оптическая сеть широкополосного доступа. Корпус 20.4
27.1 | Шкаф абонентский распределительный с кронштейном и органайзером | ОРШ ШКОН-КПВ-96(2) |  | Связьстройдеталь | шт | 1
27.2 | Разветвитель | РО-1х32-PLC -SM/2,0 -1,0 м-SC/APC |  | Связьстройдеталь | шт | 2
27.3 | Модуль кроссовый откидной | К-32SC-32SC/APC-32SC/APC |  | Связьстройдеталь | шт | 2
27.4 | Кросс этажный распределительный на 4 абонента | ШКОН -ММА/2 -8 -SC ~4 -SC/APC ~4 -SC/APC |  | Связьстройдеталь | шт | 16
27.5 | Кабель оптический ОК-НРС нг(А) 12Х6ХG657A ССД | ОК-НРС нг(А) 12Х6ХG657A ССД |  | Связьстройдеталь | м | 75
27.6 | Кабель оптический ОК-НРС нг(А) 8Х6ХG657A ССД | ОК-НРС нг(А) 8Х6ХG657A ССД |  | Связьстройдеталь | м | 100
27.7 | Дроп-кабель абонентский, длина 25 метров | ШОС-S7/3.0 мм-SC/APC-SC/APC-25.0 м |  | Связьстройдеталь | шт | 64
27.8 | Труба ПВХ гофрированная диам. 20мм легкий тип | 91920 |  | ДКС | м. | 1140
27.9 | Держатель (клипса) для гофрированной ПВХ трубы ∅20мм | 51020 |  | ДКС | шт. | 4560
28 | СКК. Корпус 20.4
Закладные на 1 этаже. Корпус 20.4
28.1 | Лоток проволочный, гальванически оцинкованная сталь | 100x400х3000 | FC1040 | DKC (Россия) | м | 25
28.2 | Копмлект фитингов |  |  |  | компл. | 1
28.3 | Лоток перфорированный, сталь оцинкованная по методу Сендзимира | 100x600x3000 | 35347 | ДКС | м | 5
28.4 | Лоток перфорированный, сталь оцинкованная по методу Сендзимира | 50x200x3000 | 35264 | ДКС | м | 5
28.5 | Монтажный комплект |  |  |  | компл. | 1
Стояк СС. Трубы. Корпус 20.4
28.6 | Лоток проволочный, гальванически оцинкованная сталь | 100x400х3000 | FC1020 | ДКС | м | 70
28.7 | Лоток проволочный, гальванически оцинкованная сталь | 100x200х3000 | FC1040 | ДКС | м | 140
28.8 | Труба стальная квадратная 100х100х3мм |  |  |  | м | 7
28.9 | Труба стальная квадратная 50х50х3мм |  |  |  | м | 14
28.10 | Проходка "Гусак" | ПГ1 100-1000 |  | ООО "ПАДАМС" | шт. | 2
28.11 | Гильза 390х320х90мм | ГК-4 |  | АО "МЭЛ" (Россия) | шт. | 18
28.12 | Гильза 190х305х90мм | ГК-4 |  | АО "МЭЛ" (Россия) | шт. | 18
28.13 | Огнестойкая пистолетная монтажная пена Remontix PRO 65 850 мл |  |  | Россия | шт. | 8
29 | СКС. Корпус 20.5
Шкаф, стойки, кроссы оптические
29.1 | Телекоммуникационный шкаф напольный (42U) | ШТ-НП-42U-800-1000-ПП |  | ЗАО «Связьстройдеталь» | шт. | 1
29.2 | Телекоммуникационный шкаф 19" (27U) | ШТ-НП-27U-600-800-С |  | ЗАО «Связьстройдеталь» | шт. | 2
29.3 | Кабельный горизонтальный органайзер 19" c крышкой, 1U | ОКО-19"-1U |  | ЗАО «Связьстройдеталь» | шт. | 15
29.4 | Кросс оптический на 48 портов (корпус, кассета,зпланки, заглушки) | Кросс ШКОС-Л -2U/4 -48 -FC/ST/SC/LC |  | ЗАО «Связьстройдеталь» | шт. | 2
29.5 | Розетка оптическая simplex SC | SC/АPC SM |  | ЗАО «Связьстройдеталь» | шт. | 24
29.6 | Пигтейл одномодовый | SC/АPC SM |  | ЗАО «Связьстройдеталь» | шт. | 24
29.7 | Розетка оптическая simplex SC | SC/UPC SM |  | ЗАО «Связьстройдеталь» | шт. | 72
29.8 | Пигтейл одномодовый | SC/UPC SM |  | ЗАО «Связьстройдеталь» | шт. | 72
29.9 | Оптический патч-корд одномодовый, 2м | SC/APC-FC/APC |  | ЗАО «Связьстройдеталь» | шт. | 24
29.10 | Оптический патч-корд одномодовый, 2м | SC/UPS-FC/UPS |  | ЗАО «Связьстройдеталь» | шт. | 72
29.11 | Патч-панель с 48 портами RJ45 | PPHD-19-48-8P8C-C5e-110D |  | Hyperline | шт. | 12
Оборудование МОП 1 этаж
29.12 | Подрозетник под бетон/кирпич/блоки 68х45 |  |  |  | шт. | 5
29.13 | Комппьтерная розетка RJ-45 | GSL000181K |  | Schneider | шт. | 5
29.14 | Рамка однопостовая | GSL000101 |  | Schneider | шт. | 1
29.15 | Рамка четырехпостовая | GSL000104 |  | Schneider | шт. | 1
Кабельные изделия и провода
29.16 | Cборка кабельная, 6 неэкранированных кабелей U/UTP 4х2х0,51 (24 AWG), категория 5e, однопроволочные жилы, каждый кабель в оболочке LSZH нг(А)-HF, общая оболочка LSZH нг(А)-HF, –20°C – +60°C, серый | UUTP4x6W-C5E-S24-IN-LSZH/LSZH-GY |  | Hyperline | м | 2450
29.17 | Кабели витая пара, неэкранированные (U/UTP), категория 5e, 4 пары (24 AWG), одножильные, внутренние, LSZH | UUTP4-C5E-S24-IN-LSZH |  | Hyperline | м | 8650
29.18 | Кабель оптический | ДПО-нг( А)LS-16А-2,7кН |  | Связьстройдеталь | м | 290
29.19 | Кабель заземления | ППГнг(A)-HF 1х4 |  |  | м | 60
29.20 | Кабель силовой негорючий | ВВГнг-LS 3х2,5 |  |  | м | 60
Электроснабжение, материалы
29.21 | ИБП | Штиль SR1103TL |  | ООО "Штиль" | шт. | 1
29.22 | ИБП | Штиль SR1101L |  | ООО "Штиль" | шт. | 2
29.23 | Батарея | BMR-96-18 |  | ООО "Штиль" | шт. | 2
29.24 | Батарея | BMR-36-45 |  | ООО "Штиль" | шт. | 2
29.25 | Плата расширения интерфейсов IC-SNMP/ Web |  |  | ООО "Штиль" | шт. | 3
29.26 | Комплект для монтажа модуля SR в стойку |  |  | ООО "Штиль" | шт. | 7
29.27 | Блок силовых розеток горизонтальный, 8 позиций 12А | REC-S564-GY |  | ЗАО "Связьстройдеталь" | шт. | 3
29.28 | Кабель питания | TP021-IEC320-C13/SHM-1.8 |  | ЗАО "Связьстройдеталь" | шт. | 3
29.29 | Шина нулевая на одном угловом изоляторе | ШНИ-6х9-8 |  | ЗАО "Связьстройдеталь" | шт. | 3
29.30 | Труба гофрированная ПВХ 20мм легкого типа | 91920 |  | ДКС | м | 3800
29.31 | Держатель (клипса) для гофрированной ПВХ трубы ∅20мм | 51020 |  | ДКС | шт. | 15200
29.32 | Комплект винт М6, квадратная гайка, шайба (12 мм) |  |  | Hyperline | шт. | 280
29.33 | Стяжка нейлоновая 150х3,6мм | GT-150IBUVC |  | ЗАО "Вимком Оптик ТС" | уп. | 50
29.34 | Хомуты стяжки, нейлон, белые 2,5х200 мм |  |  | ЗАО "Вимком Оптик ТС" | 100 шт. | 50
29.35 | Изолента ПВХ 19ммх25 метров белая |  |  | ЗАО "Вимком Оптик ТС" | шт. | 100
29.36 | Изолента ПВХ 19ммх25 метров черная |  |  | ЗАО "Вимком Оптик ТС" | шт. | 100
29.37 | Наклейка "тип 1" |  |  |  | шт. | 60
29.38 | Наклейка "тип 2" |  |  |  | шт. | 600
29.39 | Бирка-пломба |  |  |  | шт. | 600
Материалы для монтажа в этажных нишах
29.40 | Кронштейн телекоммуникационный настенный 3U, регулируемая глубина 300-450 мм | KHO-M-3U |  | ООО "ЦМО" | шт. | 46
29.41 | Патч-панель с 16 портами RJ45 | PP3-19-16-8P8C-C5E-110D |  | Hyperline | шт. | 92
29.42 | Патч-корд RJ-45 - RJ-45, категории 5e, неэкранированные (U/UTP), 24 AWG, LSZH | PC-LPM-UTP-RJ45-RJ45-C5e-0.3M-LSZH-GY |  | Hyperline | шт. | 368
30 | СКТ (Кабельное телевидение). Корпус 20.5
30.1 | Усилитель | УМ-2436-30-А-862 |  |  | шт. | 12
30.2 | Шкаф | ШТ-657030-М2 |  | АО "ССКТБ-ТОМАСС" | шт. | 7
30.3 | Пластина монтажная/ вертикальная/ | LP3000 |  | ДКС | шт. | 7
30.4 | Светильник ЛПО2001 8Вт 230В T5/G5 IEK |  |  | IEK | шт. | 7
30.5 | Магистральный делитель | SMH204 |  | RTM | шт. | 1
30.6 | Магистральный ответвитель | TMH220 |  | RTM | шт. | 2
30.7 | Магистральный ответвитель | TMH216 |  | RTM | шт. | 2
30.8 | Магистральный ответвитель | TMH214 |  | RTM | шт. | 2
30.9 | Абонентский ответвитель | ТАН420F |  | RTM | шт. | 8
30.10 | Абонентский ответвитель | ТАН416F |  | RTM | шт. | 24
30.11 | Абонентский ответвитель | ТАН412F |  | RTM | шт. | 12
30.12 | Кабель коаксиальный распределительный | РК-75-7-327 нг( А)-HF |  | ООО "Паритет" | м. | 800
30.13 | Нагрузка F 75 Ом | F823 |  | RTM | шт. | 12
30.14 | Нагрузка 5/8 75 Ом | TRM 5/8M |  |  | шт. | 2
30.15 | Разъем F-типа на коаксиальный кабель | FM-RG11-ALM |  |  | шт. | 72
30.16 | Разъем 5/8-типа на коаксиальный кабель |  |  |  | шт. | 28
30.17 | Пластина монтажная горизонтальная |  |  | ДКС | шт. | 46
30.18 | Труба гофрированная ПВХ 20мм легкого типа | 91920 |  | ДКС | м | 800
30.19 | Держатель (клипса) для гофрированной ПВХ трубы ∅20мм | 51020 |  | ДКС | шт. | 3200
30.20 | Комплект телевизионной антенны с мачтой |  |  |  | шт. | 1
31 | Радиофикация. Корпус 20.5
Основное оборудование
31.1 | Шкаф 9u(600X650) | ШРН-9.650 |  | ЗАО "СВЯЗЬСТРОЙДЕТАЛЬ" | шт. | 1
31.2 | КОНВЕРТЕР IP/СПВ | БПР2-BF3/50 |  | Темас | шт. | 1
31.3 | ИБП | STR 1101 L |  | ООО "Штиль" | шт. | 1
31.4 | Батарея | BMRT-36-18 |  | ООО "Штиль" | шт. | 1
31.5 | Плата расширения интерфейсов IC-SNMP/WEB | IC-SNMP/WEB |  | ООО "Штиль" | шт. | 1 |  | 1 этаж
31.6 | Розетки ЦМО БР 16-008 | ЦМО БР 16-008 |  |  | шт. | 1
31.7 | Кабель TP021-IEC320-C13/SHM | TP021-IEC320-C13/SHM |  |  | шт. | 1
31.8 | Комплект для монтажа в стойку ИБП |  |  |  | шт. | 1
31.9 | Розетка радио | РПВ-2 |  |  | шт. | 1
31.10 | Подрозетник под бетон/кирпич/блоки 68х45 |  |  |  | шт. | 1
Материалы
31.11 | Коробка распределительная абонентская, R=240 Ом | РОН-2 |  | ОПС ТОРГ | шт. | 94
31.12 | Коробка ответвительная | УК-2П |  | Велос | шт. | 3
31.13 | Провод распределительный фидерной линии | КСВВнг (А)-LS 1x2x1,38 |  | НПП "Спецкабель" | м. | 250
31.14 | Провод абонентский | КСВВнг (А)-LS 1x2x0,8 |  | НПП "Спецкабель" | м. | 90
31.15 | Кабель электрический | ВВГнг-LS 3х2,5 |  | ЗАО "МПО Электромонтаж " | м. | 30
31.16 | Труба ПВХ гофрированная диам. 20мм | 91920 |  | ДКС | м. | 250
31.17 | Бирка маркировочная |  |  | ЗАО "МПО Электромонтаж" | шт. | 80
31.18 | Держатель (клипса) для гофрированной ПВХ трубы ∅20мм | 51020 |  | ДКС | шт. | 1000
32 | Оповещение о ЧС. Корпус 20.5
Оборудование
32.1 | Устройство оповещения УО 1918 исп.3 в составе: телекоммуникационный шкаф 19", 18U, фальш-панель, 19", 1U, усилитель мощности УМ 9153, 19", 3U фальш-панель, 19", 1U, резервный источник питания, РИП 9709 с АКБ 7Ач, 19" 3U блок на 6 розеток с автоматическим выключателем на 6А, 19", 1U | УО 1918 исп.3 |  | ООО "Корпорация ИнформТелеСеть" | компл. | 1
32.2 | Оповещатель речевой, настенный, навесной, 1 Вт | ГЛАГОЛ-Н1-1 |  | Тромбон | шт. | 96
Материалы
32.3 | Кабель сигнальный | КПСВЭнг(A)-LS-1x2х1,0 |  | Паритет | м. | 1750
32.4 | Кабель сигнальный | КПСВЭВнг-LS 2х2х0,75 |  | Паритет | м. | 110
32.5 | Коробка коммутационная | УК-2П |  |  | шт. | 49
32.6 | Труба ПВХ гофрированная диам. 20мм легкий тип | 91920 |  | ДКС | м. | 1850
32.7 | Держатель (клипса) для гофрированной ПВХ трубы ∅20мм | 51020 |  | ДКС | шт. | 7400
32.8 | Автоматический выключатель с комбинированым расцеплением 16А |  |  |  | шт. | 1
32.9 | Стяжка нейлоновая 150х3,6мм | GT-150IBUVC |  |  | уп. | 2
[10 empty] | 1-комн | 2-комн | 3-комн
33 | Материалы для подключения квартир. Корпус 20.5 | [7 empty] | шт. | 92 | 23 | 69
33.1 | Телекоммуникационный шкаф квартирный встроенный | ШКТ-ВСс | арт.2543 |  | шт. | 184
33.2 | Патч-панель 10", 12 портов RJ-45, кат. 5е | FTP 10" 1U 12xRJ-45 кат 5e |  |  | шт. | 184
33.3 | Разветвитель RJ-45 на 4 однопарных порта RJ-45 | TWT-4U1 |  | TWT | шт. | 92 |  |  |  | 2,3,4 комн. Кв
33.4 | Патч-корд RJ-45 - RJ-45, категории 5e, неэкранированные (U/UTP), 24 AWG, LSZH | PC-LPM-UTP-RJ45-RJ45-C5e-0.3M-LSZH-GY |  | Hyperline | шт. | 966 | [5 empty] | 1 комнат-м | 2 комнат-м | 3 комнат-м |  | по эт. Коридору в среднем до квартиры
33.5 | Кабель UTP категория 5е, UTP 4x2x0.5 | U/UTP Cat 5e PVCLSнг(A)-LS 4x2x0,52 |  | Спецкабель | м. | 8625 |  |  |  | по кв. от кв/ шкафа |  | 25 | 50 | 75
33.6 | Кабель коаксиальный распределительный | РК-75-3,7-330 фнг( С)-HF |  | Паритет | м. | 9108 |  |  |  | до эт.разветвителя |  | 25 | 35 | 47 |  | 15
33.7 | Розетка ТВ | GSL000191 |  | Schneider | шт. | 529
33.8 | Компьютерная розетка 2хRJ-45, кат. 5е | GSL000185КК |  | Schneider | шт. | 345
33.9 | Рамка двухпостовая | GSL000106 |  | Schneider | шт. | 345
33.10 | Рамка однопостовая | GSL000101 |  | Schneider | шт. | 184
33.11 | Делитель | SАН408F |  |  | шт. | 184
33.12 | Держатель (клипса) для гофрированной ПВХ трубы ∅20 мм. | 51020 |  | ДКС | шт. | 24702 | [5 empty] | 32 | 46 | 60
33.13 | Труба ПВХ гофрированная диам. 20мм | 91920 |  | ДКС | м. | 5520
33.14 | Труба гофрированная ПВХ ∅20 мм. тяжелого типа |  |  |  | м. | 12684.5
33.15 | Разъем F-типа на коаксиальный кабель | F-56-ALM 4,9/8,4 |  |  | шт. | 1426 |  |  | шт. | 6 | 8 | 10
33.16 | Провод абонентский | КСВВнг (А)-LS 1x2x0,8 |  |  | м. | 4784 |  |  |  | до эт. коробки
33.17 | Розетка радио | РПВ-2 |  |  | шт. | 184
33.18 | Дюбель с шурупом 4,5х40 мм крест-потай |  |  | ЗАО "Вимком Оптик ТС" | шт. | 37386.5
33.19 | Перфолента |  |  |  | м. | 1255.8 | [5 empty] | 5.4 | 6.9 | 8.7
33.20 | Подрозетник под бетон/кирпич/блоки 68х45 |  |  |  | шт. | 1058
33.21 | Труба стальная d=25 |  | CTR11-HDZ-NN-025-3 |  | м. | 331.2
34 | Оптическая сеть широкополосного доступа. Корпус 20.5
34.1 | Шкаф абонентский распределительный с кронштейном и органайзером | ОРШ ШКОН-КПВ-320(20) |  | Связьстройдеталь | шт | 1
34.2 | Разветвитель | РО-1х32-PLC -SM/2,0 -1,0 м-SC/APC |  | Связьстройдеталь | шт | 6
34.3 | Модуль кроссовый откидной | К-32SC-32SC/APC-32SC/APC |  | Связьстройдеталь | шт | 6
34.4 | Кросс этажный распределительный на 4 абонента | ШКОН -ММА/2 -8 -SC ~4 -SC/APC ~4 -SC/APC |  | Связьстройдеталь | шт | 46
34.5 | Кабель оптический ОК-НРС нг(А) 24Х6ХG657A ССД | ОК-НРС нг(А) 24Х6ХG657A ССД |  | Связьстройдеталь | м | 245
34.6 | Дроп-кабель абонентский, длина 25 метров | ШОС-S7/3.0 мм-SC/APC-SC/APC-25.0 м |  | Связьстройдеталь | шт | 184
34.7 | Труба ПВХ гофрированная диам. 20мм легкий тип | 91920 |  | ДКС | м. | 3200
34.8 | Держатель (клипса) для гофрированной ПВХ трубы ∅20мм | 51020 |  | ДКС | шт. | 12800
35 | СКК. Корпус 20.5
Закладные на 1 этаже. Корпус 20.5
35.1 | Лоток проволочный, гальванически оцинкованная сталь | 100x400х3000 | FC1040 | DKC (Россия) | м | 50
35.2 | Копмлект фитингов |  |  |  | компл. | 1
35.3 | Лоток перфорированный, сталь оцинкованная по методу Сендзимира | 100x600x3000 | 35347 | ДКС | м | 50
35.4 | Лоток перфорированный, сталь оцинкованная по методу Сендзимира | 50x200x3000 | 35264 | ДКС | м | 50
35.5 | Монтажный комплект |  |  |  | компл. | 1
Закладные в техническом пространстве. Корпус 20.5
35.6 | Лоток перфорированный, сталь оцинкованная по методу Сендзимира | 100x600x3000 | 35347 | ДКС | м | 25
35.7 | Копмлект фитингов |  |  |  | компл. | 1
35.8 | Монтажный комплект |  |  |  | компл. | 1
Стояк СС. Трубы. Корпус 20.5
35.9 | Лоток проволочный, гальванически оцинкованная сталь | 100x400х3000 | FC1020 | ДКС | м | 160
35.10 | Лоток проволочный, гальванически оцинкованная сталь | 100x200х3000 | FC1040 | ДКС | м | 320
35.11 | Труба стальная квадратная 100х100х3мм |  |  |  | м | 16
35.12 | Труба стальная квадратная 50х50х3мм |  |  |  | м | 32
35.13 | Проходка "Гусак" | ПГ1 100-1000 |  | ООО "ПАДАМС" | шт. | 2
35.14 | Гильза 390х320х90мм | ГК-4 |  | АО "МЭЛ" (Россия) | шт. | 52
35.15 | Гильза 190х305х90мм | ГК-4 |  | АО "МЭЛ" (Россия) | шт. | 52
35.16 | Огнестойкая пистолетная монтажная пена Remontix PRO 65 850 мл |  |  | Россия | шт. | 23
36 | СКС. Корпус 20.6
Шкаф, стойки, кроссы оптические
36.1 | Телекоммуникационный шкаф напольный (42U) | ШТ-НП-42U-800-1000-ПП |  | ЗАО «Связьстройдеталь» | шт. | 1
36.2 | Телекоммуникационный шкаф 19" (27U) | ШТ-НП-27U-600-800-С |  | ЗАО «Связьстройдеталь» | шт. | 3
36.3 | Кабельный горизонтальный органайзер 19" c крышкой, 1U | ОКО-19"-1U |  | ЗАО «Связьстройдеталь» | шт. | 18
36.4 | Кросс оптический на 48 портов (корпус, кассета,зпланки, заглушки) | Кросс ШКОС-Л -2U/4 -48 -FC/ST/SC/LC |  | ЗАО «Связьстройдеталь» | шт. | 2
36.5 | Розетка оптическая simplex SC | SC/АPC SM |  | ЗАО «Связьстройдеталь» | шт. | 24
36.6 | Пигтейл одномодовый | SC/АPC SM |  | ЗАО «Связьстройдеталь» | шт. | 24
36.7 | Розетка оптическая simplex SC | SC/UPC SM |  | ЗАО «Связьстройдеталь» | шт. | 72
36.8 | Пигтейл одномодовый | SC/UPC SM |  | ЗАО «Связьстройдеталь» | шт. | 72
36.9 | Оптический патч-корд одномодовый, 2м | SC/APC-FC/APC |  | ЗАО «Связьстройдеталь» | шт. | 24
36.10 | Оптический патч-корд одномодовый, 2м | SC/UPS-FC/UPS |  | ЗАО «Связьстройдеталь» | шт. | 72
36.11 | Патч-панель с 48 портами RJ45 | PPHD-19-48-8P8C-C5e-110D |  | Hyperline | шт. | 13
36.12 | Патч-панель с 24 портами RJ45 | PP3-19-24-8P8C-C5E-110D |  | Hyperline | шт. | 1
Оборудование МОП 1 этаж
36.13 | Подрозетник под бетон/кирпич/блоки 68х45 |  |  |  | шт. | 15
36.14 | Комппьтерная розетка RJ-45 | GSL000181K |  | Schneider | шт. | 15
36.15 | Рамка однопостовая | GSL000101 |  | Schneider | шт. | 3
36.16 | Рамка четырехпостовая | GSL000104 |  | Schneider | шт. | 3
Кабельные изделия и провода
36.17 | Cборка кабельная, 6 неэкранированных кабелей U/UTP 4х2х0,51 (24 AWG), категория 5e, однопроволочные жилы, каждый кабель в оболочке LSZH нг(А)-HF, общая оболочка LSZH нг(А)-HF, –20°C – +60°C, серый | UUTP4x6W-C5E-S24-IN-LSZH/LSZH-GY |  | Hyperline | м | 3900
36.18 | Кабели витая пара, неэкранированные (U/UTP), категория 5e, 4 пары (24 AWG), одножильные, внутренние, LSZH | UUTP4-C5E-S24-IN-LSZH |  | Hyperline | м | 27500
36.19 | Кабель оптический | ДПО-нг( А)LS-16А-2,7кН |  | Связьстройдеталь | м | 600
36.20 | Кабель заземления | ППГнг(A)-HF 1х4 |  |  | м | 60
36.21 | Кабель силовой негорючий | ВВГнг-LS 3х2,5 |  |  | м | 120
Электроснабжение, материалы
36.22 | ИБП | Штиль SR1103TL |  | ООО "Штиль" | шт. | 1
36.23 | ИБП | Штиль SR1101L |  | ООО "Штиль" | шт. | 3
36.24 | Батарея | BMR-96-18 |  | ООО "Штиль" | шт. | 2
36.25 | Батарея | BMR-36-45 |  | ООО "Штиль" | шт. | 3
36.26 | Плата расширения интерфейсов IC-SNMP/ Web |  |  | ООО "Штиль" | шт. | 4
36.27 | Комплект для монтажа модуля SR в стойку |  |  | ООО "Штиль" | шт. | 9
36.28 | Блок силовых розеток горизонтальный, 8 позиций 12А | REC-S564-GY |  | ЗАО "Связьстройдеталь" | шт. | 4
36.29 | Кабель питания | TP021-IEC320-C13/SHM-1.8 |  | ЗАО "Связьстройдеталь" | шт. | 4
36.30 | Шина нулевая на одном угловом изоляторе | ШНИ-6х9-8 |  | ЗАО "Связьстройдеталь" | шт. | 4
36.31 | Труба гофрированная ПВХ 20мм легкого типа | 91920 |  | ДКС | м | 10500
36.32 | Держатель (клипса) для гофрированной ПВХ трубы ∅20мм | 51020 |  | ДКС | шт. | 42000
36.33 | Комплект винт М6, квадратная гайка, шайба (12 мм) |  |  | Hyperline | шт. | 280
36.34 | Стяжка нейлоновая 150х3,6мм | GT-150IBUVC |  | ЗАО "Вимком Оптик ТС" | уп. | 150
36.35 | Хомуты стяжки, нейлон, белые 2,5х200 мм |  |  | ЗАО "Вимком Оптик ТС" | 100 шт. | 150
36.36 | Изолента ПВХ 19ммх25 метров белая |  |  | ЗАО "Вимком Оптик ТС" | шт. | 300
36.37 | Изолента ПВХ 19ммх25 метров черная |  |  | ЗАО "Вимком Оптик ТС" | шт. | 300
36.38 | Наклейка "тип 1" |  |  |  | шт. | 180
36.39 | Наклейка "тип 2" |  |  |  | шт. | 600
36.40 | Бирка-пломба |  |  |  | шт. | 600
Материалы для монтажа в этажных нишах
36.41 | Кронштейн телекоммуникационный настенный 3U, регулируемая глубина 300-450 мм | KHO-M-3U |  | ООО "ЦМО" | шт. | 49
36.42 | Патч-панель с 16 портами RJ45 | PP3-19-16-8P8C-C5E-110D |  | Hyperline | шт. | 98
36.43 | Патч-корд RJ-45 - RJ-45, категории 5e, неэкранированные (U/UTP), 24 AWG, LSZH | PC-LPM-UTP-RJ45-RJ45-C5e-0.3M-LSZH-GY |  | Hyperline | шт. | 392
37 | СКТ (Кабельное телевидение). Корпус 20.6
37.1 | Усилитель | УМ-2436-30-А-862 |  |  | шт. | 12
37.2 | Шкаф | ШТ-657030-М2 |  | АО "ССКТБ-ТОМАСС" | шт. | 7
37.3 | Пластина монтажная/ вертикальная/ | LP3000 |  | ДКС | шт. | 7
37.4 | Светильник ЛПО2001 8Вт 230В T5/G5 IEK |  |  | IEK | шт. | 7
37.5 | Магистральный ответвитель | TMH220 |  | RTM | шт. | 3
37.6 | Магистральный ответвитель | TMH216 |  | RTM | шт. | 3
37.7 | Магистральный делитель | SMH306 |  | RTM | шт. | 1
37.8 | Абонентский ответвитель | ТАН424F |  | RTM | шт. | 4
37.9 | Абонентский ответвитель | ТАН420F |  | RTM | шт. | 9
37.10 | Абонентский ответвитель | ТАН416F |  | RTM | шт. | 27
37.11 | Абонентский ответвитель | ТАН412F |  | RTM | шт. | 9
37.12 | Кабель коаксиальный распределительный | РК-75-7-327 нг( А)-HF |  | ООО "Паритет" | м. | 700
37.13 | Нагрузка F 75 Ом | F823 |  | RTM | шт. | 28
37.14 | Нагрузка 5/8 75 Ом | TRM 5/8M |  |  | шт. | 3
37.15 | Разъем F-типа на коаксиальный кабель | FM-RG11-ALM |  |  | шт. | 294
37.16 | Разъем 5/8-типа на коаксиальный кабель |  |  |  | шт. | 29
37.17 | Пластина монтажная горизонтальная |  |  | ДКС | шт. | 49
37.18 | Труба гофрированная ПВХ 20мм легкого типа | 91920 |  | ДКС | м | 700
37.19 | Держатель (клипса) для гофрированной ПВХ трубы ∅20мм | 51020 |  | ДКС | шт. | 2800
37.20 | Комплект телевизионной антенны с мачтой |  |  |  | шт. | 1
38 | Радиофикация. Корпус 20.6
Основное оборудование
38.1 | Шкаф 9u(600X650) | ШРН-9.650 |  | ЗАО "СВЯЗЬСТРОЙДЕТАЛЬ" | шт. | 1
38.2 | КОНВЕРТЕР IP/СПВ | БПР2-BF3/50 |  | Темас | шт. | 1
38.3 | ИБП | STR 1101 L |  | ООО "Штиль" | шт. | 1
38.4 | Батарея | BMRT-36-18 |  | ООО "Штиль" | шт. | 1
38.5 | Плата расширения интерфейсов IC-SNMP/WEB | IC-SNMP/WEB |  | ООО "Штиль" | шт. | 1
38.6 | Розетки ЦМО БР 16-008 | ЦМО БР 16-008 |  |  | шт. | 1 |  | 1 этаж
38.7 | Кабель TP021-IEC320-C13/SHM | TP021-IEC320-C13/SHM |  |  | шт. | 1
38.8 | Комплект для монтажа в стойку ИБП |  |  |  | шт. | 1
38.9 | Розетка радио | РПВ-2 |  |  | шт. | 3
38.10 | Подрозетник под бетон/кирпич/блоки 68х45 |  |  |  | шт. | 3
Материалы
38.11 | Коробка распределительная абонентская, R=240 Ом | РОН-2 |  | ОПС ТОРГ | шт. | 101
38.12 | Коробка ответвительная | УК-2П |  | Велос | шт. | 3
38.13 | Провод распределительный фидерной линии | КСВВнг (А)-LS 1x2x1,38 |  | НПП "Спецкабель" | м. | 300
38.14 | Провод абонентский | КСВВнг (А)-LS 1x2x0,8 |  | НПП "Спецкабель" | м. | 130
38.15 | Кабель электрический | ВВГнг-LS 3х2,5 |  | ЗАО "МПО Электромонтаж " | м. | 30
38.16 | Труба ПВХ гофрированная диам. 20мм | 91920 |  | ДКС | м. | 300
38.17 | Бирка маркировочная |  |  | ЗАО "МПО Электромонтаж" | шт. | 70
38.18 | Держатель (клипса) для гофрированной ПВХ трубы ∅20мм | 51020 |  | ДКС | шт. | 1200
39 | Оповещение о ЧС. Корпус 20.6
Оборудование
39.1 | Устройство оповещения УО 1918 исп.3 в составе: телекоммуникационный шкаф 19", 18U, фальш-панель, 19", 1U, усилитель мощности УМ 9153, 19", 3U фальш-панель, 19", 1U, резервный источник питания, РИП 9709 с АКБ 7Ач, 19" 3U блок на 6 розеток с автоматическим выключателем на 6А, 19", 1U | УО 1918 исп.3 |  | ООО "Корпорация ИнформТелеСеть" | компл. | 1
39.2 | Оповещатель речевой, настенный, навесной, 1 Вт | ГЛАГОЛ-Н1-1 |  | Тромбон | шт. | 104
Материалы
39.3 | Кабель сигнальный | КПСВЭнг(A)-LS-1x2х1,0 |  | Паритет | м. | 1880
39.4 | Кабель сигнальный | КПСВЭВнг-LS 2х2х0,75 |  | Паритет | м. | 110
39.5 | Коробка коммутационная | УК-2П |  |  | шт. | 49
39.6 | Труба ПВХ гофрированная диам. 20мм легкий тип | 91920 |  | ДКС | м. | 2000
39.7 | Держатель (клипса) для гофрированной ПВХ трубы ∅20мм | 51020 |  | ДКС | шт. | 8000
39.8 | Автоматический выключатель с комбинированым расцеплением 16А |  |  |  | шт. | 1
39.9 | Стяжка нейлоновая 150х3,6мм | GT-150IBUVC |  |  | уп. | 2
[10 empty] | 1-комн | 2-комн | 3-комн
40 | Материалы для подключения квартир. Корпус 20.6 | [7 empty] | шт. | 82 | 98
40.1 | Телекоммуникационный шкаф квартирный встроенный | ШКТ-ВСс | арт.2543 |  | шт. | 180
40.2 | Патч-панель 10", 12 портов RJ-45, кат. 5е | FTP 10" 1U 12xRJ-45 кат 5e |  |  | шт. | 180
40.3 | Разветвитель RJ-45 на 4 однопарных порта RJ-45 | TWT-4U1 |  | TWT | шт. | 98 |  |  |  | 2,3,4 комн. Кв
40.4 | Патч-корд RJ-45 - RJ-45, категории 5e, неэкранированные (U/UTP), 24 AWG, LSZH | PC-LPM-UTP-RJ45-RJ45-C5e-0.3M-LSZH-GY |  | Hyperline | шт. | 834 | [5 empty] | 1 комнат-м | 2 комнат-м | 3 комнат-м |  | по эт. Коридору в среднем до квартиры
40.5 | Кабель UTP категория 5е, UTP 4x2x0.5 | U/UTP Cat 5e PVCLSнг(A)-LS 4x2x0,52 |  | Спецкабель | м. | 6950 |  |  |  | по кв. от кв/ шкафа |  | 25 | 50 | 75
40.6 | Кабель коаксиальный распределительный | РК-75-3,7-330 фнг( С)-HF |  | Паритет | м. | 8180 |  |  |  | до эт.разветвителя |  | 25 | 35 | 47 |  | 15
40.7 | Розетка ТВ | GSL000191 |  | Schneider | шт. | 458
40.8 | Компьютерная розетка 2хRJ-45, кат. 5е | GSL000185КК |  | Schneider | шт. | 278
40.9 | Рамка двухпостовая | GSL000106 |  | Schneider | шт. | 278
40.10 | Рамка однопостовая | GSL000101 |  | Schneider | шт. | 180
40.11 | Делитель | SАН408F |  |  | шт. | 180
40.12 | Держатель (клипса) для гофрированной ПВХ трубы ∅20 мм. | 51020 |  | ДКС | шт. | 23332 | [5 empty] | 32 | 46 | 60
40.13 | Труба ПВХ гофрированная диам. 20мм | 91920 |  | ДКС | м. | 5400
40.14 | Труба гофрированная ПВХ ∅20 мм. тяжелого типа |  |  |  | м. | 10935
40.15 | Разъем F-типа на коаксиальный кабель | F-56-ALM 4,9/8,4 |  |  | шт. | 1276 |  |  | шт. | 6 | 8 | 10
40.16 | Провод абонентский | КСВВнг (А)-LS 1x2x0,8 |  |  | м. | 4680 |  |  |  | до эт. коробки
40.17 | Розетка радио | РПВ-2 |  |  | шт. | 180
40.18 | Дюбель с шурупом 4,5х40 мм крест-потай |  |  | ЗАО "Вимком Оптик ТС" | шт. | 34267
40.19 | Перфолента |  |  |  | м. | 1119 | [5 empty] | 5.4 | 6.9 | 8.7
40.20 | Подрозетник под бетон/кирпич/блоки 68х45 |  |  |  | шт. | 916
40.21 | Труба стальная d=25 |  | CTR11-HDZ-NN-025-3 |  | м. | 324
41 | Оптическая сеть широкополосного доступа. Корпус 20.6
41.1 | Шкаф абонентский распределительный с кронштейном и органайзером | ОРШ ШКОН-КПВ-320(20) |  | Связьстройдеталь | шт | 1
41.2 | Разветвитель | РО-1х32-PLC -SM/2,0 -1,0 м-SC/APC |  | Связьстройдеталь | шт | 6
41.3 | Модуль кроссовый откидной | К-32SC-32SC/APC-32SC/APC |  | Связьстройдеталь | шт | 6
41.4 | Кросс этажный распределительный на 4 абонента | ШКОН -ММА/2 -8 -SC ~4 -SC/APC ~4 -SC/APC |  | Связьстройдеталь | шт | 49
41.5 | Кабель оптический ОК-НРС нг(А) 12Х6ХG657A ССД | ОК-НРС нг(А) 12Х6ХG657A ССД |  | Связьстройдеталь | м | 290
41.6 | Кабель оптический ОК-НРС нг(А) 8Х6ХG657A ССД | ОК-НРС нг(А) 12Х6ХG657A ССД |  | Связьстройдеталь | м | 340
41.7 | Дроп-кабель абонентский, длина 25 метров | ШОС-S7/3.0 мм-SC/APC-SC/APC-25.0 м |  | Связьстройдеталь | шт | 180
41.8 | Труба ПВХ гофрированная диам. 20мм легкий тип | 91920 |  | ДКС | м. | 3600
41.9 | Держатель (клипса) для гофрированной ПВХ трубы ∅20мм | 51020 |  | ДКС | шт. | 14400
42 | СКК. Корпус 20.6
Закладные на 1 этаже. Корпус 20.6
42.1 | Лоток проволочный, гальванически оцинкованная сталь | 100x400х3000 | FC1040 | DKC (Россия) | м | 50
42.2 | Копмлект фитингов |  |  |  | компл. | 1
42.3 | Лоток перфорированный, сталь оцинкованная по методу Сендзимира | 100x600x3000 | 35347 | ДКС | м | 20
42.4 | Лоток перфорированный, сталь оцинкованная по методу Сендзимира | 50x200x3000 | 35264 | ДКС | м | 10
42.5 | Монтажный комплект |  |  |  | компл. | 1
Закладные в техническом пространстве. Корпус 20.6
42.6 | Лоток перфорированный, сталь оцинкованная по методу Сендзимира | 100x600x3000 | 35347 | ДКС | м | 50
42.7 | Копмлект фитингов |  |  |  | компл. | 1
42.8 | Монтажный комплект |  |  |  | компл. | 1
Стояк СС. Трубы. Корпус 20.6
42.9 | Лоток проволочный, гальванически оцинкованная сталь | 100x400х3000 | FC1020 | ДКС | м | 65
42.10 | Лоток проволочный, гальванически оцинкованная сталь | 100x200х3000 | FC1040 | ДКС | м | 130
42.11 | Труба стальная квадратная 100х100х3мм |  |  |  | м | 20
42.12 | Труба стальная квадратная 50х50х3мм |  |  |  | м | 40
42.13 | Проходка "Гусак" | ПГ1 100-1000 |  | ООО "ПАДАМС" | шт. | 6
42.14 | Гильза 390х320х90мм | ГК-4 |  | АО "МЭЛ" (Россия) | шт. | 58
42.15 | Гильза 190х305х90мм | ГК-4 |  | АО "МЭЛ" (Россия) | шт. | 58
42.16 | Огнестойкая пистолетная монтажная пена Remontix PRO 65 850 мл |  |  | Россия | шт. | 25
43 | СКС. Корпус 20.7
Шкаф, стойки, кроссы оптические
43.1 | Телекоммуникационный шкаф напольный (42U) | ШТ-НП-42U-800-1000-ПП |  | ЗАО «Связьстройдеталь» | шт. | 1
43.2 | Телекоммуникационный шкаф 19" (27U) | ШТ-НП-27U-600-800-С |  | ЗАО «Связьстройдеталь» | шт. | 2
43.3 | Кабельный горизонтальный органайзер 19" c крышкой, 1U | ОКО-19"-1U |  | ЗАО «Связьстройдеталь» | шт. | 15
43.4 | Кросс оптический на 48 портов (корпус, кассета,зпланки, заглушки) | Кросс ШКОС-Л -2U/4 -48 -FC/ST/SC/LC |  | ЗАО «Связьстройдеталь» | шт. | 2
43.5 | Розетка оптическая simplex SC | SC/АPC SM |  | ЗАО «Связьстройдеталь» | шт. | 24
43.6 | Пигтейл одномодовый | SC/АPC SM |  | ЗАО «Связьстройдеталь» | шт. | 24
43.7 | Розетка оптическая simplex SC | SC/UPC SM |  | ЗАО «Связьстройдеталь» | шт. | 72
43.8 | Пигтейл одномодовый | SC/UPC SM |  | ЗАО «Связьстройдеталь» | шт. | 72
43.9 | Оптический патч-корд одномодовый, 2м | SC/APC-FC/APC |  | ЗАО «Связьстройдеталь» | шт. | 24
43.10 | Оптический патч-корд одномодовый, 2м | SC/UPS-FC/UPS |  | ЗАО «Связьстройдеталь» | шт. | 72
43.11 | Патч-панель с 48 портами RJ45 | PPHD-19-48-8P8C-C5e-110D |  | Hyperline | шт. | 12
Оборудование МОП 1 этаж
43.12 | Подрозетник под бетон/кирпич/блоки 68х45 |  |  |  | шт. | 5
43.13 | Комппьтерная розетка RJ-45 | GSL000181K |  | Schneider | шт. | 5
43.14 | Рамка однопостовая | GSL000101 |  | Schneider | шт. | 1
43.15 | Рамка четырехпостовая | GSL000104 |  | Schneider | шт. | 1
Кабельные изделия и провода
43.16 | Cборка кабельная, 6 неэкранированных кабелей U/UTP 4х2х0,51 (24 AWG), категория 5e, однопроволочные жилы, каждый кабель в оболочке LSZH нг(А)-HF, общая оболочка LSZH нг(А)-HF, –20°C – +60°C, серый | UUTP4x6W-C5E-S24-IN-LSZH/LSZH-GY |  | Hyperline | м | 2500
43.17 | Кабели витая пара, неэкранированные (U/UTP), категория 5e, 4 пары (24 AWG), одножильные, внутренние, LSZH | UUTP4-C5E-S24-IN-LSZH |  | Hyperline | м | 9000
43.18 | Кабель оптический | ДПО-нг( А)LS-16А-2,7кН |  | Связьстройдеталь | м | 290
43.19 | Кабель заземления | ППГнг(A)-HF 1х4 |  |  | м | 60
43.20 | Кабель силовой негорючий | ВВГнг-LS 3х2,5 |  |  | м | 60
Электроснабжение, материалы
43.21 | ИБП | Штиль SR1103TL |  | ООО "Штиль" | шт. | 1
43.22 | ИБП | Штиль SR1101L |  | ООО "Штиль" | шт. | 2
43.23 | Батарея | BMR-96-18 |  | ООО "Штиль" | шт. | 2
43.24 | Батарея | BMR-36-45 |  | ООО "Штиль" | шт. | 2
43.25 | Плата расширения интерфейсов IC-SNMP/ Web |  |  | ООО "Штиль" | шт. | 3
43.26 | Комплект для монтажа модуля SR в стойку |  |  | ООО "Штиль" | шт. | 7
43.27 | Блок силовых розеток горизонтальный, 8 позиций 12А | REC-S564-GY |  | ЗАО "Связьстройдеталь" | шт. | 3
43.28 | Кабель питания | TP021-IEC320-C13/SHM-1.8 |  | ЗАО "Связьстройдеталь" | шт. | 3
43.29 | Шина нулевая на одном угловом изоляторе | ШНИ-6х9-8 |  | ЗАО "Связьстройдеталь" | шт. | 3
43.30 | Труба гофрированная ПВХ 20мм легкого типа | 91920 |  | ДКС | м | 4000
43.31 | Держатель (клипса) для гофрированной ПВХ трубы ∅20мм | 51020 |  | ДКС | шт. | 16000
43.32 | Комплект винт М6, квадратная гайка, шайба (12 мм) |  |  | Hyperline | шт. | 280
43.33 | Стяжка нейлоновая 150х3,6мм | GT-150IBUVC |  | ЗАО "Вимком Оптик ТС" | уп. | 50
43.34 | Хомуты стяжки, нейлон, белые 2,5х200 мм |  |  | ЗАО "Вимком Оптик ТС" | 100 шт. | 50
43.35 | Изолента ПВХ 19ммх25 метров белая |  |  | ЗАО "Вимком Оптик ТС" | шт. | 100
43.36 | Изолента ПВХ 19ммх25 метров черная |  |  | ЗАО "Вимком Оптик ТС" | шт. | 100
43.37 | Наклейка "тип 1" |  |  |  | шт. | 60
43.38 | Наклейка "тип 2" |  |  |  | шт. | 600
43.39 | Бирка-пломба |  |  |  | шт. | 600
Материалы для монтажа в этажных нишах
43.40 | Кронштейн телекоммуникационный настенный 3U, регулируемая глубина 300-450 мм | KHO-M-3U |  | ООО "ЦМО" | шт. | 48
43.41 | Патч-панель с 16 портами RJ45 | PP3-19-16-8P8C-C5E-110D |  | Hyperline | шт. | 96
43.42 | Патч-корд RJ-45 - RJ-45, категории 5e, неэкранированные (U/UTP), 24 AWG, LSZH | PC-LPM-UTP-RJ45-RJ45-C5e-0.3M-LSZH-GY |  | Hyperline | шт. | 384
44 | СКТ (Кабельное телевидение). Корпус 20.7
44.1 | Усилитель | УМ-2436-30-А-862 |  |  | шт. | 12
44.2 | Шкаф | ШТ-657030-М2 |  | АО "ССКТБ-ТОМАСС" | шт. | 12
44.3 | Пластина монтажная/ вертикальная/ | LP3000 |  | ДКС | шт. | 12
44.4 | Светильник ЛПО2001 8Вт 230В T5/G5 IEK |  |  | IEK | шт. | 12
44.5 | Магистральный делитель | SMH204 |  | RTM | шт. | 1
44.6 | Магистральный ответвитель | TMH220 |  | RTM | шт. | 2
44.7 | Магистральный ответвитель | TMH216 |  | RTM | шт. | 2
44.8 | Магистральный ответвитель | TMH214 |  | RTM | шт. | 2
44.9 | Абонентский ответвитель | ТАН424F |  | RTM | шт. | 2
44.10 | Абонентский ответвитель | ТАН420F |  | RTM | шт. | 10
44.11 | Абонентский ответвитель | ТАН416F |  | RTM | шт. | 24
44.12 | Абонентский ответвитель | ТАН412F |  | RTM | шт. | 12
44.13 | Кабель коаксиальный распределительный | РК-75-7-327 нг( А)-HF |  | ООО "Паритет" | м. | 1000
44.14 | Нагрузка F 75 Ом | F823 |  | RTM | шт. | 16
44.15 | Нагрузка 5/8 75 Ом | TRM 5/8M |  |  | шт. | 2
44.16 | Разъем F-типа на коаксиальный кабель | FM-RG11-ALM |  |  | шт. | 288
44.17 | Разъем 5/8-типа на коаксиальный кабель |  |  |  | шт. | 28
44.18 | Пластина монтажная горизонтальная |  |  | ДКС | шт. | 48
44.19 | Труба гофрированная ПВХ 20мм легкого типа | 91920 |  | ДКС | м | 1000
44.20 | Держатель (клипса) для гофрированной ПВХ трубы ∅20мм | 51020 |  | ДКС | шт. | 4000
44.21 | Комплект телевизионной антенны с мачтой |  |  |  | шт. | 1
45 | Радиофикация. Корпус 20.7
Основное оборудование
45.1 | Шкаф 12u(600X650) | ШРН-12.650 |  | ЗАО "СВЯЗЬСТРОЙДЕТАЛЬ" | шт. | 1
45.2 | КОНВЕРТЕР IP/СПВ | БПР2-BF3/50 |  | Темас | шт. | 1
45.3 | ИБП | STR 1101 L |  | ООО "Штиль" | шт. | 1
45.4 | Батарея | BMRT-36-18 |  | ООО "Штиль" | шт. | 1
45.5 | Плата расширения интерфейсов IC-SNMP/WEB | IC-SNMP/WEB |  | ООО "Штиль" | шт. | 1
45.6 | Розетки ЦМО БР 16-008 | ЦМО БР 16-008 |  |  | шт. | 1
45.7 | Кабель TP021-IEC320-C13/SHM | TP021-IEC320-C13/SHM |  |  | шт. | 1
45.8 | Комплект для монтажа в стойку ИБП |  |  |  | шт. | 1
45.9 | Розетка радио | РПВ-2 |  |  | шт. | 1
45.10 | Подрозетник под бетон/кирпич/блоки 68х45 |  |  |  | шт. | 1
Материалы
45.11 | Коробка распределительная абонентская, R=240 Ом | РОН-2 |  | ОПС ТОРГ | шт. | 97
45.12 | Коробка ответвительная | УК-2П |  | Велос | шт. | 3
45.13 | Провод распределительный фидерной линии | КСВВнг (А)-LS 1x2x1,38 |  | НПП "Спецкабель" | м. | 250
45.14 | Провод абонентский | КСВВнг (А)-LS 1x2x0,8 |  | НПП "Спецкабель" | м. | 30
45.15 | Кабель электрический | ВВГнг-LS 3х2,5 |  | ЗАО "МПО Электромонтаж " | м. | 30
45.16 | Труба ПВХ гофрированная диам. 20мм | 91920 |  | ДКС | м. | 250
45.17 | Бирка маркировочная |  |  | ЗАО "МПО Электромонтаж" | шт. | 80
45.18 | Держатель (клипса) для гофрированной ПВХ трубы ∅20мм | 51020 |  | ДКС | шт. | 1000
46 | Оповещение о ЧС. Корпус 20.7
Оборудование
46.1 | Устройство оповещения УО 1918 исп.3 в составе: телекоммуникационный шкаф 19", 18U, фальш-панель, 19", 1U, усилитель мощности УМ 9153, 19", 3U фальш-панель, 19", 1U, резервный источник питания, РИП 9709 с АКБ 7Ач, 19" 3U блок на 6 розеток с автоматическим выключателем на 6А, 19", 1U | УО 1918 исп.3 |  | ООО "Корпорация ИнформТелеСеть" | компл. | 1
46.2 | Оповещатель речевой, настенный, навесной, 1 Вт | ГЛАГОЛ-Н1-1 |  | Тромбон | шт. | 98
Материалы
46.3 | Кабель сигнальный | КПСВЭнг(A)-LS-1x2х1,0 |  | Паритет | м. | 1780
46.4 | Кабель сигнальный | КПСВЭВнг-LS 2х2х0,75 |  | Паритет | м. | 110
46.5 | Коробка коммутационная | УК-2П |  |  | шт. | 49
46.6 | Труба ПВХ гофрированная диам. 20мм легкий тип | 91920 |  | ДКС | м. | 1900
46.7 | Держатель (клипса) для гофрированной ПВХ трубы ∅20мм | 51020 |  | ДКС | шт. | 7600
46.8 | Автоматический выключатель с комбинированым расцеплением 16А |  |  |  | шт. | 1
46.9 | Стяжка нейлоновая 150х3,6мм | GT-150IBUVC |  |  | уп. | 2
[10 empty] | 1-комн | 2-комн | 3-комн | 4-комн
47 | Материалы для подключения квартир. Корпус 20.7 | [7 empty] | шт. | 91 | 19 | 72 | 5
47.1 | Телекоммуникационный шкаф квартирный встроенный | ШКТ-ВСс | арт.2543 |  | шт. | 187
47.2 | Патч-панель 10", 12 портов RJ-45, кат. 5е | FTP 10" 1U 12xRJ-45 кат 5e |  |  | шт. | 187
47.3 | Разветвитель RJ-45 на 4 однопарных порта RJ-45 | TWT-4U1 |  | TWT | шт. | 96 |  |  |  | 2,3,4 комн. Кв
47.4 | Патч-корд RJ-45 - RJ-45, категории 5e, неэкранированные (U/UTP), 24 AWG, LSZH | PC-LPM-UTP-RJ45-RJ45-C5e-0.3M-LSZH-GY |  | Hyperline | шт. | 1013 | [5 empty] | 1 комнат-м | 2 комнат-м | 3 комнат-м | 4 комнат-м | по эт. Коридору в среднем до квартиры
47.5 | Кабель UTP категория 5е, UTP 4x2x0.5 | U/UTP Cat 5e PVCLSнг(A)-LS 4x2x0,52 |  | Спецкабель | м. | 9125 |  |  |  | по кв. от кв/ шкафа |  | 25 | 50 | 75 | 100
47.6 | Кабель коаксиальный распределительный | РК-75-3,7-330 фнг( С)-HF |  | Паритет | м. | 9479 |  |  |  | до эт.разветвителя |  | 25 | 35 | 47 | 70 | 15
47.7 | Розетка ТВ | GSL000191 |  | Schneider | шт. | 527
47.8 | Компьютерная розетка 2хRJ-45, кат. 5е | GSL000185КК |  | Schneider | шт. | 365
47.9 | Рамка двухпостовая | GSL000106 |  | Schneider | шт. | 365
47.10 | Рамка однопостовая | GSL000101 |  | Schneider | шт. | 187
47.11 | Делитель | SАН408F |  |  | шт. | 187
47.12 | Держатель (клипса) для гофрированной ПВХ трубы ∅20 мм. | 51020 |  | ДКС | шт. | 25306 | [5 empty] | 32 | 46 | 60 | 74
47.13 | Труба ПВХ гофрированная диам. 20мм | 91920 |  | ДКС | м. | 5610
47.14 | Труба гофрированная ПВХ ∅20 мм. тяжелого типа |  |  |  | м. | 13293.5
47.15 | Разъем F-типа на коаксиальный кабель | F-56-ALM 4,9/8,4 |  |  | шт. | 1478 |  |  | шт. | 6 | 8 | 10 | 12
47.16 | Провод абонентский | КСВВнг (А)-LS 1x2x0,8 |  |  | м. | 4862 |  |  |  | до эт. коробки
47.17 | Розетка радио | РПВ-2 |  |  | шт. | 187
47.18 | Дюбель с шурупом 4,5х40 мм крест-потай |  |  | ЗАО "Вимком Оптик ТС" | шт. | 38599.5
47.19 | Перфолента |  |  |  | м. | 1248.9 | [5 empty] | 5.4 | 6.9 | 8.7
47.20 | Подрозетник под бетон/кирпич/блоки 68х45 |  |  |  | шт. | 1079
47.21 | Труба стальная d=25 |  | CTR11-HDZ-NN-025-3 |  | м. | 336.6
48 | Оптическая сеть широкополосного доступа. Корпус 20.7
48.1 | Шкаф абонентский распределительный с кронштейном и органайзером | ОРШ ШКОН-КПВ-192(6) |  | Связьстройдеталь | шт | 1
48.2 | Разветвитель | РО-1х32-PLC -SM/2,0 -1,0 м-SC/APC |  | Связьстройдеталь | шт | 6
48.3 | Модуль кроссовый откидной | К-32SC-32SC/APC-32SC/APC |  | Связьстройдеталь | шт | 6
48.4 | Кросс этажный распределительный на 4 абонента | ШКОН -ММА/2 -8 -SC ~4 -SC/APC ~4 -SC/APC |  | Связьстройдеталь | шт | 48
48.5 | Кабель оптический ОК-НРС нг(А) 12Х6ХG657A ССД | ОК-НРС нг(А) 12Х6ХG657A ССД |  | Связьстройдеталь | м | 420
48.6 | Кабель оптический ОК-НРС нг(А) 16Х6ХG657A ССД | ОК-НРС нг(А) 16Х6ХG657A ССД |  | Связьстройдеталь | м | 200
48.7 | Дроп-кабель абонентский, длина 25 метров | ШОС-S7/3.0 мм-SC/APC-SC/APC-25.0 м |  | Связьстройдеталь | шт | 188
48.8 | Труба ПВХ гофрированная диам. 20мм легкий тип | 91920 |  | ДКС | м. | 3500
48.9 | Держатель (клипса) для гофрированной ПВХ трубы ∅20мм | 51020 |  | ДКС | шт. | 14000
49 | СКК. Корпус 20.7
Закладные на 1 этаже. Корпус 20.7
49.1 | Лоток проволочный, гальванически оцинкованная сталь | 100x400х3000 | FC1040 | DKC (Россия) | м | 50
49.2 | Копмлект фитингов |  |  |  | компл. | 1
49.3 | Лоток перфорированный, сталь оцинкованная по методу Сендзимира | 100x600x3000 | 35347 | ДКС | м | 50
49.4 | Лоток перфорированный, сталь оцинкованная по методу Сендзимира | 50x200x3000 | 35264 | ДКС | м | 50
49.5 | Монтажный комплект |  |  |  | компл. | 1
Закладные в техническом пространстве. Корпус 20.7
49.6 | Лоток перфорированный, сталь оцинкованная по методу Сендзимира | 100x600x3000 | 35347 | ДКС | м | 25
49.7 | Копмлект фитингов |  |  |  | компл. | 1
49.8 | Монтажный комплект |  |  |  | компл. | 1
Стояк СС. Трубы. Корпус 20.7
49.9 | Лоток проволочный, гальванически оцинкованная сталь | 100x400х3000 | FC1020 | ДКС | м | 160
49.10 | Лоток проволочный, гальванически оцинкованная сталь | 100x200х3000 | FC1040 | ДКС | м | 320
49.11 | Труба стальная квадратная 100х100х3мм |  |  |  | м | 16
49.12 | Труба стальная квадратная 50х50х3мм |  |  |  | м | 32
49.13 | Проходка "Гусак" | ПГ1 100-1000 |  | ООО "ПАДАМС" | шт. | 2
49.14 | Гильза 390х320х90мм | ГК-4 |  | АО "МЭЛ" (Россия) | шт. | 52
49.15 | Гильза 190х305х90мм | ГК-4 |  | АО "МЭЛ" (Россия) | шт. | 52
49.16 | Огнестойкая пистолетная монтажная пена Remontix PRO 65 850 мл |  |  | Россия | шт. | 23
50 | СКС. Корпус 20.8
Шкаф, стойки, кроссы оптические
50.1 | Телекоммуникационный шкаф напольный (42U) | ШТ-НП-42U-800-1000-ПП |  | ЗАО «Связьстройдеталь» | шт. | 1
50.2 | Кабельный горизонтальный органайзер 19" c крышкой, 1U | ОКО-19"-1U |  | ЗАО «Связьстройдеталь» | шт. | 7
50.3 | Кросс оптический на 48 портов (корпус, кассета,зпланки, заглушки) | Кросс ШКОС-Л -2U/4 -48 -FC/ST/SC/LC |  | ЗАО «Связьстройдеталь» | шт. | 1
50.4 | Розетка оптическая simplex SC | SC/АPC SM |  | ЗАО «Связьстройдеталь» | шт. | 12
50.5 | Пигтейл одномодовый | SC/АPC SM |  | ЗАО «Связьстройдеталь» | шт. | 12
50.6 | Розетка оптическая simplex SC | SC/UPC SM |  | ЗАО «Связьстройдеталь» | шт. | 36
50.7 | Пигтейл одномодовый | SC/UPC SM |  | ЗАО «Связьстройдеталь» | шт. | 36
50.8 | Оптический патч-корд одномодовый, 2м | SC/APC-FC/APC |  | ЗАО «Связьстройдеталь» | шт. | 12
50.9 | Оптический патч-корд одномодовый, 2м | SC/UPS-FC/UPS |  | ЗАО «Связьстройдеталь» | шт. | 36
50.10 | Патч-панель с 48 портами RJ45 | PPHD-19-48-8P8C-C5e-110D |  | Hyperline | шт. | 6
Оборудование МОП 1 этаж
50.11 | Подрозетник под бетон/кирпич/блоки 68х45 |  |  |  | шт. | 5
50.12 | Комппьтерная розетка RJ-45 | GSL000181K |  | Schneider | шт. | 5
50.13 | Рамка однопостовая | GSL000101 |  | Schneider | шт. | 1
50.14 | Рамка четырехпостовая | GSL000104 |  | Schneider | шт. | 1
Кабельные изделия и провода
50.15 | Cборка кабельная, 6 неэкранированных кабелей U/UTP 4х2х0,51 (24 AWG), категория 5e, однопроволочные жилы, каждый кабель в оболочке LSZH нг(А)-HF, общая оболочка LSZH нг(А)-HF, –20°C – +60°C, серый | UUTP4x6W-C5E-S24-IN-LSZH/LSZH-GY |  | Hyperline | м | 800
50.16 | Кабели витая пара, неэкранированные (U/UTP), категория 5e, 4 пары (24 AWG), одножильные, внутренние, LSZH | UUTP4-C5E-S24-IN-LSZH |  | Hyperline | м | 1700
50.17 | Кабель оптический | ДПО-нг( А)LS-16А-2,7кН |  | Связьстройдеталь | м | 30
50.18 | Кабель заземления | ППГнг(A)-HF 1х4 |  |  | м | 30
50.19 | Кабель силовой негорючий | ВВГнг-LS 3х2,5 |  |  | м | 30
Электроснабжение, материалы
50.20 | ИБП | Штиль SR1103TL |  | ООО "Штиль" | шт. | 1
50.21 | Батарея | BMR-96-18 |  | ООО "Штиль" | шт. | 2
50.22 | Плата расширения интерфейсов IC-SNMP/ Web |  |  | ООО "Штиль" | шт. | 1
50.23 | Комплект для монтажа модуля SR в стойку |  |  | ООО "Штиль" | шт. | 3
50.24 | Блок силовых розеток горизонтальный, 8 позиций 12А | REC-S564-GY |  | ЗАО "Связьстройдеталь" | шт. | 1
50.25 | Кабель питания | TP021-IEC320-C13/SHM-1.8 |  | ЗАО "Связьстройдеталь" | шт. | 1
50.26 | Шина нулевая на одном угловом изоляторе | ШНИ-6х9-8 |  | ЗАО "Связьстройдеталь" | шт. | 1
50.27 | Труба гофрированная ПВХ 20мм легкого типа | 91920 |  | ДКС | м | 1900
50.28 | Держатель (клипса) для гофрированной ПВХ трубы ∅20мм | 51020 |  | ДКС | шт. | 7600
50.29 | Комплект винт М6, квадратная гайка, шайба (12 мм) |  |  | Hyperline | шт. | 100
50.30 | Стяжка нейлоновая 150х3,6мм | GT-150IBUVC |  | ЗАО "Вимком Оптик ТС" | уп. | 35
50.31 | Хомуты стяжки, нейлон, белые 2,5х200 мм |  |  | ЗАО "Вимком Оптик ТС" | 100 шт. | 35
50.32 | Изолента ПВХ 19ммх25 метров белая |  |  | ЗАО "Вимком Оптик ТС" | шт. | 80
50.33 | Изолента ПВХ 19ммх25 метров черная |  |  | ЗАО "Вимком Оптик ТС" | шт. | 80
50.34 | Наклейка "тип 1" |  |  |  | шт. | 50
50.35 | Наклейка "тип 2" |  |  |  | шт. | 100
50.36 | Бирка-пломба |  |  |  | шт. | 100
Материалы для монтажа в этажных нишах
50.37 | Кронштейн телекоммуникационный настенный 3U, регулируемая глубина 300-450 мм | KHO-M-3U |  | ООО "ЦМО" | шт. | 17
50.38 | Патч-панель с 16 портами RJ45 | PP3-19-16-8P8C-C5E-110D |  | Hyperline | шт. | 34
50.39 | Патч-корд RJ-45 - RJ-45, категории 5e, неэкранированные (U/UTP), 24 AWG, LSZH | PC-LPM-UTP-RJ45-RJ45-C5e-0.3M-LSZH-GY |  | Hyperline | шт. | 136
51 | СКТ (Кабельное телевидение). Корпус 20.8
51.1 | Усилитель | УМ-2436-30-А-862 |  |  | шт. | 4
51.2 | Шкаф | ШТ-657030-М2 |  | АО "ССКТБ-ТОМАСС" | шт. | 3
51.3 | Пластина монтажная/ вертикальная/ | LP3000 |  | ДКС | шт. | 3
51.4 | Светильник ЛПО2001 8Вт 230В T5/G5 IEK |  |  | IEK | шт. | 3
51.5 | Магистральный делитель | SMH204 |  | RTM | шт. | 1
51.6 | Магистральный ответвитель | TMH220 |  | RTM | шт. | 1
51.7 | Абонентский ответвитель | ТАН424F |  | RTM | шт. | 2
51.8 | Абонентский ответвитель | ТАН420F |  | RTM | шт. | 3
51.9 | Абонентский ответвитель | ТАН416F |  | RTM | шт. | 9
51.10 | Абонентский ответвитель | ТАН412F |  | RTM | шт. | 3
51.11 | Кабель коаксиальный распределительный | РК-75-7-327 нг( А)-HF |  | ООО "Паритет" | м. | 200
51.12 | Нагрузка F 75 Ом | F823 |  | RTM | шт. | 4
51.13 | Нагрузка 5/8 75 Ом | TRM 5/8M |  |  | шт. | 1
51.14 | Разъем F-типа на коаксиальный кабель | FM-RG11-ALM |  |  | шт. | 102
51.15 | Разъем 5/8-типа на коаксиальный кабель |  |  |  | шт. | 9
51.16 | Пластина монтажная горизонтальная |  |  | ДКС | шт. | 17
51.17 | Труба гофрированная ПВХ 20мм легкого типа | 91920 |  | ДКС | м | 200
51.18 | Держатель (клипса) для гофрированной ПВХ трубы ∅20мм | 51020 |  | ДКС | шт. | 800
51.19 | Комплект телевизионной антенны с мачтой |  |  |  | шт. | 1
52 | Радиофикация. Корпус 20.8
Основное оборудование
52.1 | Шкаф 9u(600X650) | ШРН-9.650 |  | ЗАО "СВЯЗЬСТРОЙДЕТАЛЬ" | шт. | 1
52.2 | КОНВЕРТЕР IP/СПВ | БПР2-BF3/50 |  | Темас | шт. | 1
52.3 | ИБП | STR 1101 L |  | ООО "Штиль" | шт. | 1
52.4 | Батарея | BMRT-36-18 |  | ООО "Штиль" | шт. | 1
52.5 | Плата расширения интерфейсов IC-SNMP/WEB | IC-SNMP/WEB |  | ООО "Штиль" | шт. | 1
52.6 | Розетки ЦМО БР 16-008 | ЦМО БР 16-008 |  |  | шт. | 1 |  | 1 этаж
52.7 | Кабель TP021-IEC320-C13/SHM | TP021-IEC320-C13/SHM |  |  | шт. | 1
52.8 | Комплект для монтажа в стойку ИБП |  |  |  | шт. | 1
52.9 | Розетка радио | РПВ-2 |  |  | шт. | 1
52.10 | Подрозетник под бетон/кирпич/блоки 68х45 |  |  |  | шт. | 1
Материалы
52.11 | Коробка распределительная абонентская, R=240 Ом | РОН-2 |  | ОПС ТОРГ | шт. | 35
52.12 | Коробка ответвительная | УК-2П |  | Велос | шт. | 1
52.13 | Провод распределительный фидерной линии | КСВВнг (А)-LS 1x2x1,38 |  | НПП "Спецкабель" | м. | 120
52.14 | Провод абонентский | КСВВнг (А)-LS 1x2x0,8 |  | НПП "Спецкабель" | м. | 30
52.15 | Кабель электрический | ВВГнг-LS 3х2,5 |  | ЗАО "МПО Электромонтаж " | м. | 30
52.16 | Труба ПВХ гофрированная диам. 20мм | 91920 |  | ДКС | м. | 120
52.17 | Бирка маркировочная |  |  | ЗАО "МПО Электромонтаж" | шт. | 80
52.18 | Держатель (клипса) для гофрированной ПВХ трубы ∅20мм | 51020 |  | ДКС | шт. | 480
53 | Оповещение о ЧС. Корпус 20.8
Оборудование
53.1 | Устройство оповещения УО 1918 исп.3 в составе: телекоммуникационный шкаф 19", 18U, фальш-панель, 19", 1U, усилитель мощности УМ 9153, 19", 3U фальш-панель, 19", 1U, резервный источник питания, РИП 9709 с АКБ 7Ач, 19" 3U блок на 6 розеток с автоматическим выключателем на 6А, 19", 1U | УО 1918 исп.3 |  | ООО "Корпорация ИнформТелеСеть" | компл. | 1
53.2 | Оповещатель речевой, настенный, навесной, 1 Вт | ГЛАГОЛ-Н1-1 |  | Тромбон | шт. | 36
Материалы
53.3 | Кабель сигнальный | КПСВЭнг(A)-LS-1x2х1,0 |  | Паритет | м. | 1200
53.4 | Кабель сигнальный | КПСВЭВнг-LS 2х2х0,75 |  | Паритет | м. | 110
53.5 | Коробка коммутационная | УК-2П |  |  | шт. | 49
53.6 | Труба ПВХ гофрированная диам. 20мм легкий тип | 91920 |  | ДКС | м. | 1300
53.7 | Держатель (клипса) для гофрированной ПВХ трубы ∅20мм | 51020 |  | ДКС | шт. | 5200
53.8 | Автоматический выключатель с комбинированым расцеплением 16А |  |  |  | шт. | 1
53.9 | Стяжка нейлоновая 150х3,6мм | GT-150IBUVC |  |  | уп. | 2
[10 empty] | 1-комн | 2-комн | 3-комн | 4-комн
54 | Материалы для подключения квартир. Корпус 20.8 | [7 empty] | шт. | 34 | 34 | 0 | 0
54.1 | Телекоммуникационный шкаф квартирный встроенный | ШКТ-ВСс | арт.2543 |  | шт. | 68
54.2 | Патч-панель 10", 12 портов RJ-45, кат. 5е | FTP 10" 1U 12xRJ-45 кат 5e |  |  | шт. | 68
54.3 | Разветвитель RJ-45 на 4 однопарных порта RJ-45 | TWT-4U1 |  | TWT | шт. | 34 |  |  |  | 2,3,4 комн. Кв
54.4 | Патч-корд RJ-45 - RJ-45, категории 5e, неэкранированные (U/UTP), 24 AWG, LSZH | PC-LPM-UTP-RJ45-RJ45-C5e-0.3M-LSZH-GY |  | Hyperline | шт. | 306 | [5 empty] | 1 комнат-м | 2 комнат-м | 3 комнат-м | 4 комнат-м | по эт. Коридору в среднем до квартиры
54.5 | Кабель UTP категория 5е, UTP 4x2x0.5 | U/UTP Cat 5e PVCLSнг(A)-LS 4x2x0,52 |  | Спецкабель | м. | 2550 |  |  |  | по кв. от кв/ шкафа |  | 25 | 50 | 75 | 100
54.6 | Кабель коаксиальный распределительный | РК-75-3,7-330 фнг( С)-HF |  | Паритет | м. | 3060 |  |  |  | до эт.разветвителя |  | 25 | 35 | 47 | 70 | 15
54.7 | Розетка ТВ | GSL000191 |  | Schneider | шт. | 170
54.8 | Компьютерная розетка 2хRJ-45, кат. 5е | GSL000185КК |  | Schneider | шт. | 102
54.9 | Рамка двухпостовая | GSL000106 |  | Schneider | шт. | 102
54.10 | Рамка однопостовая | GSL000101 |  | Schneider | шт. | 68
54.11 | Делитель | SАН408F |  |  | шт. | 68
54.12 | Держатель (клипса) для гофрированной ПВХ трубы ∅20 мм. | 51020 |  | ДКС | шт. | 8772 | [5 empty] | 32 | 46 | 60 | 74
54.13 | Труба ПВХ гофрированная диам. 20мм | 91920 |  | ДКС | м. | 2040
54.14 | Труба гофрированная ПВХ ∅20 мм. тяжелого типа |  |  |  | м. | 4063
54.15 | Разъем F-типа на коаксиальный кабель | F-56-ALM 4,9/8,4 |  |  | шт. | 476 |  |  | шт. | 6 | 8 | 10 | 12
54.16 | Провод абонентский | КСВВнг (А)-LS 1x2x0,8 |  |  | м. | 1768 |  |  |  | до эт. коробки
54.17 | Розетка радио | РПВ-2 |  |  | шт. | 68
54.18 | Дюбель с шурупом 4,5х40 мм крест-потай |  |  | ЗАО "Вимком Оптик ТС" | шт. | 12835
54.19 | Перфолента |  |  |  | м. | 418.2 | [5 empty] | 5.4 | 6.9 | 8.7
54.20 | Подрозетник под бетон/кирпич/блоки 68х45 |  |  |  | шт. | 340
54.21 | Труба стальная d=25 |  | CTR11-HDZ-NN-025-3 |  | м. | 122.4
55 | Оптическая сеть широкополосного доступа. Корпус 20.8
55.1 | Шкаф абонентский распределительный с кронштейном и органайзером | ОРШ ШКОН-КПВ-96(2) |  | Связьстройдеталь | шт | 1
55.2 | Разветвитель | РО-1х32-PLC -SM/2,0 -1,0 м-SC/APC |  | Связьстройдеталь | шт | 2
55.3 | Модуль кроссовый откидной | К-32SC-32SC/APC-32SC/APC |  | Связьстройдеталь | шт | 2
55.4 | Кросс этажный распределительный на 4 абонента | ШКОН -ММА/2 -8 -SC ~4 -SC/APC ~4 -SC/APC |  | Связьстройдеталь | шт | 17
55.5 | Кабель оптический ОК-НРС нг(А) 12Х6ХG657A ССД | ОК-НРС нг(А) 12Х6ХG657A ССД |  | Связьстройдеталь | м | 70
55.6 | Кабель оптический ОК-НРС нг(А) 8Х6ХG657A ССД | ОК-НРС нг(А) 8Х6ХG657A ССД |  | Связьстройдеталь | м | 90
55.7 | Дроп-кабель абонентский, длина 25 метров | ШОС-S7/3.0 мм-SC/APC-SC/APC-25.0 м |  | Связьстройдеталь | шт | 68
55.8 | Труба ПВХ гофрированная диам. 20мм легкий тип | 91920 |  | ДКС | м. | 1200
55.9 | Держатель (клипса) для гофрированной ПВХ трубы ∅20мм | 51020 |  | ДКС | шт. | 4800
56 | СКК. Корпус 20.8
Стояк СС. Трубы. Корпус 20.8
56.1 | Лоток проволочный, гальванически оцинкованная сталь | 100x400х3000 | FC1020 | ДКС | м | 70
56.2 | Лоток проволочный, гальванически оцинкованная сталь | 100x200х3000 | FC1040 | ДКС | м | 140
56.3 | Труба стальная квадратная 100х100х3мм |  |  |  | м | 7
56.4 | Труба стальная квадратная 50х50х3мм |  |  |  | м | 14
56.5 | Проходка "Гусак" | ПГ1 100-1000 |  | ООО "ПАДАМС" | шт. | 2
56.6 | Гильза 390х320х90мм | ГК-4 |  | АО "МЭЛ" (Россия) | шт. | 19
56.7 | Гильза 190х305х90мм | ГК-4 |  | АО "МЭЛ" (Россия) | шт. | 19
56.8 | Огнестойкая пистолетная монтажная пена Remontix PRO 65 850 мл |  |  | Россия | шт. | 8
57 | СКС. Подземный этаж
Кабельные изделия и провода
57.1 | Кабель оптический | ДПО-нг( А)LS-16А-2,7кН |  | Связьстройдеталь | м | 800
58 | СКК. Подземный этаж
1. Основное оборудование подземного этажа.
58.1 | Лоток перфорированный, сталь оцинкованная по методу Сендзимира | 50x200x3000 | 35264 | ДКС | м | 100
58.2 | Лоток перфорированный, сталь оцинкованная по методу Сендзимира | 100x200x3000 | 35343 | ДКС | м | 200
58.3 | Лоток перфорированный, сталь оцинкованная по методу Сендзимира | 100x400x3000 | 35345 | ДКС | м | 550
58.4 | Лоток перфорированный, сталь оцинкованная по методу Сендзимира | 50х100х3000 | 35262 | ДКС | м | 750
58.5 | Перегородка лотка SEP, сталь оцинкованная по методу Сендзимира | H=50, L=3000 | 36480 | ДКС | м | 750
58.6 | Провод заземления, желто-зеленый | ПуГВ 1х6 |  |  | м | 1000
58.7 | Копмлект фитингов |  |  |  | компл. | 4
58.8 | Огнезащитный короб четырехсторонний 352х452мм в сборе |  |  | 2Ф | м | 300
58.9 | Огнезащитный короб четырехсторонний 652х452 мм в сборе |  |  | 2Ф | м | 240
58.10 | Огнезащитный короб четырехсторонний 652х552 мм в сборе |  |  | 2Ф | м | 500
58.11 | Монтажный комплект |  |  |  | компл. | 4
Оборудование ЦИН
59 | Структурированная кабельная сеть ЦИН
Основное оборудование
59.1 | Шкаф телекоммуникационный настенный 18U, 930x600х650мм, дверь металл | ШРН-Э-18.650.1 |  | ЦМО (Россия) | шт. | 1
59.2 | Модуль вентиляторный, 2 вентилятора с терморегулятором | R-FAN-2T |  | ЦМО (Россия) | шт. | 1
59.3 | Кросс оптический стоечный, 19", 1U, 8 портов, SM, SC/APC, укомплектованный | КРС-8-SC/APC |  | СвязьКомплект (Россия) | шт. | 1
59.4 | Фильтр (170 × 425) для вентиляторов R-FAN | R-FAN-F-IP21 |  | ЦМО (Россия) | шт. | 1
59.5 | Шнур питания с заземлением IEC 60320 C13/Schuko, 10 А / 250 В, 3 м | R-10-Cord-C13-S-3 |  | ЦМО (Россия) | шт. | 1
59.6 | Комплект проводов заземления для шкафа ШРН, универсальный | ПЗ-ШРН |  | ЦМО (Россия) | шт. | 1
59.7 | Панель заземления горизонтальная/вертикальная 19" 500 мм, 200 А | ПЗ-19-500.200А |  | ЦМО (Россия) | шт. | 1
59.8 | Блок розеток, 8 универсальных розеток, 10A, выключатель, без шнура | R-10-8S-V-440-Z |  | ЦМО (Россия) | шт. | 1
59.9 | Шнур питания с заземлением IEC 60320 C13/IEC 60320 C14, 10А/250В (3×1,0), длина 1,8 м | R-10-Cord-C13-C14-1.8 |  | ЦМО (Россия) | шт. | 1
59.10 | Комплект монтажный №2 (винт, шайба, гайка с защелкой), упак. 50шт. | КМ-2-50 |  | ЦМО (Россия) | шт. | 2
59.11 | Комплект щеточного ввода в шкаф, универсальный, 210мм | КВ-Щ-55.210А |  | ЦМО (Россия) | шт. | 2
59.12 | Наконечник с отверстием под винт и изолир.фланцем 2,5-6 кв.мм |  |  | ЦМО (Россия) | шт. | 1
59.13 | Полка перфорированная консольная 2U, глубина 400 мм | МС-40 |  | ЦМО (Россия) | шт. | 1 |  | для шкафов
59.14 | Источник бесперебойного питания 220В, 1800Вт, Онлайн | ФРИСТАЙЛ 11-2 |  | ИМПУЛЬС (Россия) | шт. | 1 |  | розетка - РС
59.15 | SNMP-модуль для ИБП | DL 801 |  | Бастион (Россия) | шт. | 1
59.16 | Неэкранированная патч-панель, 24 порта, 19", 1U, категория 5e | QPP-24RM-IDC-5UTP |  | QTECH (Россия) | шт. | 1
59.17 | Неэкранированная патч-панель,48 портов, 19", 2U, категория 5e | QPP-48RM-IDC-5UTP-2U |  | QTECH (Россия) | шт. | 1
59.18 | Органайзер кабельный горизонтальный с окнами 19" 1U, 4 кольца | ГКО-О-4.62 |  | ЦМО (Россия) | шт. | 1
59.19 | Розетка с заземлением на DIN-рейку | РАр10-3-ОП |  | IEK (Россия) | шт. | 1
59.20 | Автоматический выключатель C16А |  |  | Россия | шт. | 1 |  | кол-во на 1 комплект
59.21 | Шина N | ШИН 6х9-20Д-С |  | IEK (Россия) | шт. | 1 |  | кол-во на 1 комплект
59.22 | Шина PE | ШИН 6х9-20Д-С |  | IEK (Россия) | шт. | 1 |  | кол-во на 1 комплект
| Накладная розетка RJ 45, категория 5e, UTP, цвет белый, в комплекте: |  |  | Legrand Etika | к-кт | 17
59.23 | -Одинарная розетка RJ 45, категория 5e, UTP, Etika, цвет белый, встраиваемая |  | 672241 | Legrand Etika | шт. | 1 |  | кол-во на 1 комплект
59.24 | - Коробка накладного монтажа, 1 пост, цвет белый |  | 6 725 10 | Legrand Etika | шт. | 1 |  | кол-во на 1 комплект
59.25 | - Рамка для розетки RJ 45, 1 пост, цвет белый |  | 6 725 01 | Legrand Etika | шт. | 1 |  | кол-во на 1 комплект
| Накладная розетка RJ 45 двойная, категория 5e, UTP, цвет белый, в комплекте: |  |  | Legrand Etika | к-кт | 10
59.26 | - Двойная розетка RJ 45, категория 5e, UTP, Etika, цвет белый, встраиваемая |  | 6 722 55 | Legrand Etika | шт. | 1 |  | кол-во на 1 комплект
59.27 | - Коробка накладного монтажа, 1 пост, цвет белый |  | 6 725 10 | Legrand Etika | шт. | 1 |  | кол-во на 1 комплект
59.28 | - Рамка для розетки RJ 45, 1 пост, цвет белый |  | 6 725 01 | Legrand Etika | шт. | 1
| Встраиваемая розетка RJ 45, категория 5e, UTP, цвет белый, в комплекте: |  |  | Legrand Etika | к-кт | 3
59.29 | - Двойная розетка RJ 45, категория 5e, UTP, Etika, цвет белый, встраиваемая |  | 6 722 55 | Legrand Etika | шт. | 1 |  | для шкафов
59.30 | - Встраиваемая монтажная коробка для бетонных и кирпичных стен |  | 0 313 01 | Legrand Etika | шт. | 1 |  | розетка - РС
Кабели и провода
59.31 | Кабель витая пара, категория 5e | U/UTP Cat 5e PVC LS нг(А)-LS 4x2x0,52 |  | Россия | м. | 1200
59.32 | Коммутационный шнур неэкранированный, категории 5e, 2м | QPP-UTP-RJ45-C5e-2М-GY |  | QTECH (Россия) | шт. | 37
59.33 | Коммутационный шнур неэкранированный, категории 5e, 3м, PVC | QPP-UTP-RJ45-C5e-3М-GY |  | QTECH (Россия) | шт. | 20
59.34 | Провод заземления, желто-зеленый | ПуГВ 1х6 |  | Россия | м | 5
Дополнительное оборудование
59.35 | Труба ПВХ гибкая гофр. д.16мм, с протяжкой |  |  | Россия | м. | 1200
59.36 | Крепеж клипса для гофрированной трубы д.16мм |  |  | Россия | шт. | 4800
59.37 | Кабель-канал пластиковый 15х17мм | 15х17 TMC | 00303 | DKC (Россия) | м | 150
для СВН
Локальная вычислительная сеть
Основное оборудование
59.38 | Управляемый стекируемый коммутатор уровня L2, 48 портов 10/100BASE-T, 2 порта 10/100/1000BASE-T, 2 порта 1000BASE-X SFP | QSW-4610-52T-AC |  | QTECH (Россия) | шт. | 1
59.39 | Управляемый коммутатор уровня L2+ с поддержкой PoE 802.3af/at, 24 порта 10/100/1000BASE-T PoE, 4 порта 100/1000BASE-X SFP | QSW-4610-28T-POE-AC |  | QTECH (Россия) | шт. | 1
Радиофикация
59.40 | Розетка радио | РПВ-2 |  |  | шт. | 1
59.41 | Подрозетник под бетон/кирпич/блоки 68х45 |  |  |  | шт. | 1
Оповещение о ЧС
59.42 | Оповещатель речевой, настенный, навесной, 1 Вт | ГЛАГОЛ-Н1-1 |  | Тромбон | шт. | 3
60 | Оборудование ОДС
60.1 | Подрозетник под бетон/кирпич/блоки 68х45 |  |  |  | шт. | 23
60.2 | Комппьтерная розетка RJ-45 | GSL000181K |  | Schneider | шт. | 3
60.3 | Комппьтерная розетка 2хRJ-45 | GSL000185KK |  | Schneider | шт. | 20
60.4 | Рамка однопостовая | GSL000101 |  | Schneider | шт. | 17
60.5 | Рамка двухпостовая | GSL000102 |  | Schneider | шт. | 3
60.6 | Телефон IP | W52P |  | Yealink | шт. | 10
Кабельные изделия и провода
60.7 | Кабели витая пара, неэкранированные (U/UTP), категория 5e, 4 пары (24 AWG), одножильные, внутренние, LSZH | UUTP4-C5E-S24-IN-LSZH |  | Hyperline | м | 1500
60.8 | Кабель заземления | ППГнг(A)-HF 1х4 |  |  | м | 30
60.9 | Кабель силовой негорючий | ВВГнг-LS 3х2,5 |  |  | м | 30
Структурированная кабельная сеть
Основное оборудование
60.10 | Шкаф телекоммуникационный напольный 42U (800 × 1000) дверь перф. | ШТК-М-42.8.10-4ААА |  | ЦМО | шт. | 1
60.11 | Модуль вентиляторный, 3 вентилятора с терморегулятором | R-FAN-3T |  | ЦМО | шт. | 1
60.12 | Фильтр (170 × 425) для вентиляторов R-FAN | R-FAN-F-IP21 |  | ЦМО | шт. | 1
60.13 | Шнур питания с заземлением IEC 60320 C13/Schuko, 10 А / 250 В, 3 м | R-10-Cord-C13-S-3 |  | ЦМО | шт. | 1
60.14 | Комплект проводов заземления для шкафа ШТК-М, универсальный | ПЗ-ШТК-М |  | ЦМО | шт. | 1
60.15 | Панель заземления горизонтальная/вертикальная 19" 500 мм / 200 А | ПЗ-19-500.200А |  | ЦМО | шт. | 1
60.16 | Блок розеток Rem-16 с выкл., 8 Schuko, 16A, алюм., 19", шнур 1,8 м. | R-16-8S-V-440-1.8 |  | ЦМО | шт. | 2
60.17 | Комплект монтажный №2 (винт,шайба,гайка с защелкой), упак. 50шт. | КМ-2-50 |  | ЦМО | шт. | 2
60.18 | Комплект щеточного ввода в шкаф, универсальный, 210мм | КВ-Щ-55.210А |  | ЦМО | шт. | 2
60.19 | Наконечник с отверстием под винт и изолир.фланцем 2,5-6 кв.мм |  |  |  | шт. | 1 |  | заземление шкафа
60.20 | 9″ панель с DIN-рейкой | КП-АВ |  | ЦМО | шт. | 1
60.21 | Розетка с заземлением на DIN-рейку |  |  | Россия | шт. | 2
60.22 | ИБП | Штиль SR1103TL |  | ООО "Штиль" | шт. | 1
60.23 | Батарея | BMR-96-18 |  | ООО "Штиль" | шт. | 2
60.24 | Плата расширения интерфейсов IC-SNMP/ Web |  |  | ООО "Штиль" | шт. | 1
60.25 | Комплект для монтажа модуля SR в стойку |  |  | ООО "Штиль" | шт. | 3
60.26 | Патч-панель с 48 портами RJ45 | PPHD-19-48-8P8C-C5e-110D |  | Hyperline | шт. | 2
60.27 | Органайзер кабельный горизонтальный с окнами 19" 1U, 4 кольца | ГКО-О-4.62 |  | ЦМО | шт. | 3
60.28 | Кросс оптический (19"), 1U, 24 порта, SM, SC/APC, укомплектованный | СК-КОС-015-A |  | СвязьКомплект | шт. | 1
60.29 | Комппьтерная розетка RJ-45 | GSL000181K |  | Schneider | шт. | 3
60.30 | Комппьтерная розетка 2хRJ-45 | GSL000185KK |  | Schneider | шт. | 20
60.31 | Рамка однопостовая | GSL000101 |  | Schneider | шт. | 17
60.32 | Рамка двухпостовая | GSL000102 |  | Schneider | шт. | 3
Основное оборудование лотков в серверной
60.33 | Лоток проволочный, гальванически оцинкованная сталь | 50х300х3000 | FC5030 | ДКС | м | 10
60.34 | Перегородка лотка SEP, сталь оцинкованная по методу Сендзимира | H=50, L=3000 | 36480 | ДКС | м | 5
60.35 | Клемма заземления для проволочного лотка |  | FC37302 | ДКС | шт. | 4
60.36 | Консоль монолитная ML на провол. лоток с осн.300, сталь оцинк. по методу Сендзимира | ML | FC34104 | ДКС | шт. | 4
60.37 | Скоба TM для лотка с основ. 300 мм, сталь оцинк. по методу Сендзимира | TM L=300 | BMM1030 | ДКС | шт. | 4
60.38 | Комплект крепежный для проволочного лотка №1 |  | CM350001 | ДКС | шт. | 8
60.39 | Гайка с насечкой, препятствующей откручиванию, гальванически оцинкованная сталь | М6 | CM100600 | ДКС | шт. | 6
60.40 | Винт для монтажа проволочных лотков M6x20 | М6х20 | CM050620 | ДКС | шт. | 40
60.41 | Шайба для соединения проволочного лотка |  | CM170600 | ДКС | шт. | 40
60.42 | Стандартный анкер с болтом M8 | М8 | CM430850 | ДКС | шт. | 40
60.43 | Наконечник с отверстием под винт и изолир.фланцем 2,5-6 кв.мм |  |  |  | шт. | 4 |  | для шкафов
60.44 | 2.3. Кабели и провода | [6 empty] | для АРМ
60.45 | Кабели витая пара, неэкранированные (U/UTP), категория 5e, 4 пары (24 AWG), одножильные, внутренние, LSZH | UUTP4-C5E-S24-IN-LSZH |  | Hyperline | м | 1500
60.46 | Кабель заземления | ППГнг(A)-HF 1х6 |  |  | м | 20
60.47 | Кабель силовой негорючий | ВВГнг-LS 3х2,5 |  |  | м | 30
60.48 | Коммутационный шнур неэкранированный, категории 5e, 2м | QPP-UTP-RJ45-C5e-2М-GY |  | QTECH (Россия) | шт. | 37
60.49 | Стальная труба оцинкованная, d=25 мм |  |  | Россия | м. | 4
Локальная вычислительная сеть
Основное оборудование
60.50 | Управляемый коммутатор уровня L2, 24 порта 10/100/1000BASE-T, 4 порта 100/1000BASE-X SFP | QSW-4610-28T-AC |  | QTECH | шт. | 2
60.51 | Оптический модуль SFP, скорость передачи 1.0 Гбит/c, дальность 20 км, Tx = 1 310 нм, SM, DDM, разъем LC, 3.3В | QSC-SFP20GE-1310-DDM |  | QTECH | шт. | 2
Радиофикация
60.52 | Розетка радио | РПВ-2 |  |  | шт. | 1
60.53 | Подрозетник под бетон/кирпич/блоки 68х45 |  |  |  | шт. | 1
Оповещение о ЧС
60.54 | Оповещатель речевой, настенный, навесной, 1 Вт | ГЛАГОЛ-Н1-1 |  | Тромбон | шт. | 2