## Люки (hidden)
ДВЕРИ. ВЕРСИЯ 2.
Назначение | Марка (правая/ левая) | Характеристики | Проем в стене, мм |  |  | Коробка, мм |  | Проем в свету, мм |  | Огнестой- кость | Фурнитура | [5 empty] | Цвет | Обозначение | Наименование (правая/левая) | Примечание | Документы от производителя, необходимые для предоставления в МФР и МГЭ
|  |  | Ширина | Высота | Порог констр., мм | Ширина | Высота | Ширина | Высота |  | Механический замок | Ручка | Петли | Наличие дверного упора | Наличие доводчика | Наличие добора
ЛЮКИ
- Люк в перекрытии в тех.пространство - Люк в перекрытии в машинное помещение | Л-1 | Люк металлический в перекрытии противопожарный, покрытие из рифленого листового металла 3мм, газовые пружины, контурный уплотнитель, поворотная ручка | 1040 (800*) | 1090 (824*) | нет | 1000 | 1050 |  |  | EI 60 |  |  |  | - | нет | нет |  | ГОСТ Р 57327-2016 | ЛПС 01 1000-1050 EI60 ГОСТ Р 57327-2016 | *Размер проема в плите перекрытия в свету без учета выемки под опирание люка (см. альбом ЖД-ТАС-РЕН-АР-ТУ.ТЭ) | Сертификата соответствия Техническому регламенту о требованиях пожарной безопасности
- Люк ревизионный в с/у консьержа - Люк ревизионный в с/у ЦИН - Люк ревизионный в ПУИ ЦИН - Люк ревизионный в с/у ОДС - Люк ревизионный в универсальный с/у ОДС - Люк ревизионный в ПУИ ОДС - Люк ревизионный в душевой персонала ОДС - Люк ревизионный в с/у квартиры | Л-2 | Люк доступа металлический ревизионный, утопленная ручка, защелка магнитная, цвет RAL 9003 (сигнальный белый) | 200 | 200 | по проекту | 200 | 200 |  |  | - | защелка магнитная | утопленная ручка |  | нет | нет | нет | RAL 9003 (сигнальный белый) |  | ЛС 01 200-200
- Люк ревизионный в с/у ЦИН - Люк ревизионный в ПУИ ЦИН | Л-3 | Люк доступа металлический ревизионный, утопленная ручка, защелка магнитная, цвет RAL 9003 (сигнальный белый) | 300 | 400 | по проекту | 300 | 400 |  |  | - | защелка магнитная | утопленная ручка |  | нет | нет | нет | RAL 9003 (сигнальный белый) |  | ЛС 01 400-300
- Люк ревизионный в с/у охраны - Люк ревизионный в с/у консьержа - Люк ревизионный в с/у ОДС - Люк ревизионный в универсальный с/у ОДС - Люк ревизионный в ПУИ ОДС - Люк ревизионный в душевой персонала ОДС - Люк ревизионный в с/у квартиры | Л-4 | Люк доступа металлический ревизионный, утопленная ручка, защелка магнитная, цвет RAL 9003 (сигнальный белый) | 400 | 600 | по проекту | 400 | 600 |  |  | - | защелка магнитная | утопленная ручка |  | нет | нет | нет | RAL 9003 (сигнальный белый) |  | ЛС 01 600-400
- Люк ревизионный в с/у консьержа - Люк ревизионный в с/у ОДС - Люк ревизионный в универсальный с/у ОДС - Люк ревизионный в ПУИ ОДС - Люк ревизионный в душевой персонала ОДС - Люк ревизионный в с/у квартиры | Л-5 | Люк доступа металлический ревизионный, утопленная ручка, защелка магнитная, цвет RAL 9003 (сигнальный белый) | 400 | 800 | по проекту | 400 | 800 |  |  | - | защелка магнитная | утопленная ручка |  | нет | нет | нет | RAL 9003 (сигнальный белый) |  | ЛС 01 800-400
- Люк потолочный в с/у консьержа - Люк потолочный в ПУИ консьержа - Люк потолочный в ЦИН | Л-6 | Люк доступа металлический ревизионный, потолочный, контурный уплотнитель, замок-защелка, под покраску, цвет RAL 9003 (сигнальный белый) | 609 | 609 | нет | 600 | 600 |  |  | - | нет | утопленная ручка |  | - | нет | - | RAL 9003 (сигнальный белый) |  | ЛП 01 600-600
- Люк ревизионный в кухне | Л-7 | Люк доступа металлический ревизионный, съемная дверца, утопленные ручки, защелка магнитная, цвет RAL 9003 (сигнальный белый) | 300 | 400 | по проекту | 300 | 400 |  |  | - | защелка магнитная | утопленная ручка | нет | нет | нет | нет | RAL 9003 (сигнальный белый) |  | ЛС 400-300
- Люк ревизионный в межквартирном коридоре | Л-8 | Люк доступа металлический ревизионный, почтовый замок ø23 мм, цвет RAL 9003 (сигнальный белый) | 300 | 800 | по проекту | 300 | 800 |  |  | - | почтовый замок ø23 мм | нет |  | нет | нет | нет | RAL 9003 (сигнальный белый) |  | ЛС 01 800-300
| Л-9 | Люк доступа металлический ревизионный, почтовый замок ø23 мм, цвет RAL 9003 (сигнальный белый) | 500 | 800 | по проекту | 500 | 800 |  |  | - | почтовый замок ø23 мм | нет | защелка магнитная | нет | нет | нет | RAL 9003 (сигнальный белый) |  | ЛС 01 800-500
| Л-10 | Люк доступа металлический ревизионный, почтовый замок ø23 мм, цвет RAL 9003 (сигнальный белый) | по проекту | по проекту | по проекту | по проекту | по проекту |  |  | - | почтовый замок ø23 мм | нет | 0 | нет | нет | нет | RAL 9003 (сигнальный белый) |  | по проекту
| Л-11 | Люк доступа металлический ревизионный, почтовый замок ø23 мм, цвет RAL 9003 (сигнальный белый) | 500 | по проекту | по проекту | 500 | по проекту |  |  | - | почтовый замок ø23 мм | нет | замок "антипаника" | нет | нет | нет | RAL 9003 (сигнальный белый) |  | по проекту | Люк выше отм. верха ШПК
| Л-12 | Люк доступа металлический ревизионный, почтовый замок ø23 мм, цвет RAL 9003 (сигнальный белый) | 500 | по проекту | по проекту | 500 | по проекту |  |  | - | почтовый замок ø23 мм | нет |  | нет | нет | нет | RAL 9003 (сигнальный белый) |  | по проекту | Люк ниже отм. верха ШПК
| Л-13 | Панель доступа металлическая съемная ревизионная, цвет RAL 9003 (сигнальный белый) | 300 | по проекту | по проекту | 300 | по проекту |  |  | - | нет | нет | нет | нет | нет | нет | RAL 9003 (сигнальный белый) |  | по проекту | Монтаж на саморезы (окраска шляпок в цвет панели)
| Л-14 | Панель доступа металлическая съемная ревизионная, цвет RAL 9003 (сигнальный белый) | 500 | по проекту | по проекту | 500 | по проекту |  |  | - | нет | нет | нет | нет | нет | нет | RAL 9003 (сигнальный белый) |  | по проекту | Монтаж на саморезы (окраска шляпок в цвет панели)

## Двери. Версия 3
Назначение | Марка (правая/ левая) | Характеристики | Проем в стене, мм |  |  | Коробка, мм |  | Проем в свету, мм |  | Огнестой кость | Дверной блок | [5 empty] | Фурнитура |  |  |  |  | Цвет | Обозначение | Наименование (правая/левая) | Примечание | Документы от производителя, необходимые для предоставления в МФР и МГЭ | Тип двери в Revit
|  |  | Ширина | Высота | Порог конструктивный, мм от ур.ч.пола | Ширина | Высота | Ширина | Высота |  | Тип дверной коробки | Материал дверного полотна | Заполнение дверного полотна | Толщина дверного полотна, мм | Наличник | Добор | Механический замок | Ручка | Петли | Дверной упор | Устройство самозакрывания
ПОДЗЕМНЫЙ ЭТАЖ, АВТОСТОЯНКА
- Дверь в ИТП - Дверь в насосную - Дверь в помещение СС с противопожарным клапаном для вентиляции - Дверь в венткамеру - Дверь в помещение уборочной техники - Дверь в помещение узла учета тепла - Дверь в водомерный узел - Дверь в тамбур-шлюз электрощитовой - Дверь в узловое помещение связи | Д-1 / Д-1л | Дверь металлическая, из 2-х листов х/к стали толщиной 1,0 мм - полотно, 1.2 мм - рама, с заполнением минеральной ватой, противопожарная, глухая, со стационарным порогом 14 мм, контурный уплотнитель - серый, доводчик, нажимная ручка, цилиндровый замок 'ключ-вертушка', порошковая окраска, цвет RAL 7016 (антрацитово-серый) матовый | 1000 | 2100 | В тех. помещениях подземного этажа без автостоянки предусмотреть конструктивный порог по проекту | 958 | 2079 | 871 | 2011 | EI 30 см. п.5 Правил | Угловая | Сталь, толщина 1.0 мм | Минеральная вата | 61 | В составе дверной коробки, материал: сталь, ширина: 67 мм, толщина: 15 мм | нет | ЗД-6, цилиндровый замок, материал: сталь нержавеющая; цвет: оцинкованный; ЗД-1, "ключ-вертушка", материал: алюминий; цвет: никель | РД-3, нажимная ручка на планке, материал: сталь нержавеющая / нейлон, цвет: черный | ПД-1, ввертные, цвет: сталь нержавеющая | нет | ДД-1, доводчик, цвет: серебристый | RAL 7016 (антрацитово-серый) матовый | ГОСТ Р 57327-2016 / ТУ 25.12.10-001-17157160-2018 | ДПС 01 2079-958 пр. EI 30 ГОСТ Р 57327-2016 / ТУ 25.12.10-001-17157160-2018 / ДПС 01 2079-958 л. EI 30 ГОСТ Р 57327-2016 / ТУ 25.12.10-001-17157160-2018 |  | Сертификат соответствия Техническому регламенту о требованиях пожарной безопасности | Дверь_Рен_1Ст_Угловая коробка_V3, типоразмер Д-1_1000х2100h_EI30
- Дверь в электрощитовую и ВРУ автостоянки - Дверь в электрощитовую жилой и нежилой части | Д-1.1 / Д-1.1л | Дверь металлическая, из 2-х листов х/к стали, толщиной 1,0 мм - полотно, 1.2 мм - рама, с заполнением минеральной ватой, противопожарная, глухая со стационарным порогом 14 мм, контурный уплотнитель - серый, доводчик, нажимная ручка с внутренней стороны, ручка-кноб с наружной стороны, замок 'антипаника' (самозапирающийся замок, ключ только с наружной стороны), крепление заводского исполнения для присоединения заземления на высоте 400мм, порошковая окраска, цвет RAL 7016 (антрацитово-серый) матовый | 1000 | 2100 | нет | 958 | 2079 | 871 | 2011 | EI 30 см. п.5 Правил | Угловая | Сталь, толщина 1.0 мм | Минеральная вата | 61 | В составе дверной коробки, материал: сталь, ширина: 67 мм, толщина: 15 мм | нет | ЗД-5, замок "антипаника", материал: сталь нержавеющая; цвет: оцинкованный | РД-9, нажимная / фиксированная ручка на планке, материал: сталь нержавеющая / нейлон, цвет: черный | ПД-1, ввертные, цвет: сталь нержавеющая | нет | ДД-1, доводчик, цвет: серебристый | RAL 7016 (антрацитово-серый) матовый | ГОСТ Р 57327-2016 / ТУ 25.12.10-001-17157160-2018 | ДПС 01 2079-958 пр. EI 30 ГОСТ Р 57327-2016 / ТУ 25.12.10-001-17157160-2018 / ДПС 01 2079-958 л. EI 30 ГОСТ Р 57327-2016 / ТУ 25.12.10-001-17157160-2018 |  | Сертификат соответствия Техническому регламенту о требованиях пожарной безопасности | Дверь_Рен_1Ст_Угловая коробка_V3, типоразмер Д-1.1_1000х2100h_EI30_ВРУ
- Дверь в ИТП - Дверь в насосную - Дверь в помещение СС с противопожарным клапаном для вентиляции - Дверь в венткамеру - Дверь в помещение уборочной техники - Дверь в помещение узла учета тепла - Дверь в водомерный узел - Дверь в помещение для прокладки инженерных коммуникаций - Дверь в тамбур-шлюз электрощитовой - Дверь в узловое помещение связи | Д-2 / Д-2л | Дверь металлическая, из 2-х листов х/к стали, толщиной 1,0 мм - полотно, 1.2 мм - рама, с заполнением минеральной ватой, противопожарная, глухая, со стационарным порогом 14 мм, контурный уплотнитель - серый, доводчик, нажимная ручка, цилиндровый замок 'ключ-вертушка', порошковая окраска, цвет RAL 7016 (антрацитово-серый) матовый | 1000 | 2100 | В тех. помещениях подземного этажа без автостоянки предусмотреть конструктивный порог по проекту | 958 | 2079 | 871 | 2011 | EI 60 см. п.5 Правил | Угловая | Сталь, толщина 1.0 мм | Минеральная вата | 61 | В составе дверной коробки, материал: сталь, ширина: 67 мм, толщина: 15 мм | нет | ЗД-6, цилиндровый замок, материал: сталь нержавеющая; цвет: оцинкованный; ЗД-1, "ключ-вертушка", материал: алюминий; цвет: никель | РД-3, нажимная ручка на планке, материал: сталь нержавеющая / нейлон, цвет: черный | ПД-1, ввертные, цвет: сталь нержавеющая | нет | ДД-1, доводчик, цвет: серебристый | RAL 7016 (антрацитово-серый) матовый | ГОСТ Р 57327-2016 / ТУ 25.12.10-001-17157160-2018 | ДПС 01 2079-958 пр. EI 60 ГОСТ Р 57327-2016 / ТУ 25.12.10-001-17157160-2018 / ДПС 01 2079-958 л. EI 60 ГОСТ Р 57327-2016 / ТУ 25.12.10-001-17157160-2018 |  | Сертификат соответствия Техническому регламенту о требованиях пожарной безопасности | Дверь_Рен_1Ст_Угловая коробка_V3, типоразмер Д-2_1000х2100h__EI60
- Дверь в электрощитовую и ВРУ автостоянки - Дверь в электрощитовую жилой и нежилой части | Д-2.1 / Д-2.1л | Дверь металлическая, из 2-х листов х/к стали, толщиной 1,0 мм - полотно, 1.2 мм - рама, с заполнением минеральной ватой, противопожарная, глухая со стационарным порогом 14 мм, контурный уплотнитель - серый, доводчик, нажимная ручка с внутренней стороны, ручка-кноб с наружной стороны, замок 'антипаника' (самозапирающийся замок, ключ только с наружной стороны), крепление заводского исполнения для присоединения заземления на высоте 400мм, порошковая окраска, цвет RAL 7016 (антрацитово-серый) матовый | 1000 | 2100 | нет | 958 | 2079 | 871 | 2011 | EI 60 см. п.5 Правил | Угловая | Сталь, толщина 1.0 мм | Минеральная вата | 61 | В составе дверной коробки, материал: сталь, ширина: 67 мм, толщина: 15 мм | нет | ЗД-5, замок "антипаника", материал: сталь нержавеющая; цвет: оцинкованный | РД-9, нажимная / фиксированная ручка на планке, материал: сталь нержавеющая / нейлон, цвет: черный | ПД-1, ввертные, цвет: сталь нержавеющая | нет | ДД-1, доводчик, цвет: серебристый | RAL 7016 (антрацитово-серый) матовый | ГОСТ Р 57327-2016 / ТУ 25.12.10-001-17157160-2018 | ДПС 01 2079-958 пр. EI 60 ГОСТ Р 57327-2016 / ТУ 25.12.10-001-17157160-2018 / ДПС 01 2079-9580 л. EI 60 ГОСТ Р 57327-2016 / ТУ 25.12.10-001-17157160-2018 |  | Сертификат соответствия Техническому регламенту о требованиях пожарной безопасности | Дверь_Рен_1Ст_Угловая коробка_V3, типоразмер Д-2.1_1000х2100h_EI60_ВРУ
- Дверь в ИТП (для применения в подземных этажах с автостоянкой) | Д-57 / Д-57л | Дверь металлическая, из 2-х листов х/к стали, толщиной 1.0 мм - полотно, 1.2 мм - рама, с заполнением минеральной ватой, противопожарная, глухая, двустворчатая, со стационарным порогом 14 мм, контурный уплотнитель - серый, доводчик, нажимная ручка, цилиндровый замок 'ключ-вертушка', порошковая окраска, цвет RAL 7016 (антрацитово-серый) матовый | 1650 | 2380 | нет | 1608 | 2359 | 1504 | 2291 | EI 30 см. п.5 Правил | Угловая | Сталь, толщина 1.0 мм | Минеральная вата | 61 | В составе дверной коробки, материал: сталь, ширина: 67 мм, толщина: 15 мм | нет | ЗД-6, цилиндровый замок, материал: сталь нержавеющая; цвет: оцинкованный; ЗД-1, "ключ-вертушка", материал: алюминий; цвет: никель | РД-3, нажимная ручка на планке, материал: сталь нержавеющая / нейлон, цвет: черный | ПД-1, ввертные, цвет: сталь нержавеющая | нет | ДД-1, доводчик, цвет: серебристый | RAL 7016 (антрацитово-серый) матовый | ГОСТ Р 57327-2016 / ТУ 25.12.10-003-17157160-2022 | ДПС 02 2359-1608 пр. EI 30 ГОСТ Р 57327-2016 / ТУ 25.12.10-003-17157160-2022 / ДПС 02 2359-1608 л. EI 30 ГОСТ Р 57327-2016 / ТУ 25.12.10-003-17157160-2022 |  |  | Дверь_Рен_2Ст_Угловая коробка_V3, типоразмер Д-57_1650х2380h_EI30
- Дверь в ИТП (для применения в подземных этажах с автостоянкой) | Д-58 / Д-58л | Дверь металлическая, из 2-х листов х/к стали, толщиной 1.0 мм - полотно, 1.2 мм - рама, с заполнением минеральной ватой, противопожарная, глухая, двустворчатая, со стационарным порогом 14 мм, контурный уплотнитель - серый, доводчик, нажимная ручка, цилиндровый замок 'ключ-вертушка', порошковая окраска, цвет RAL 7016 (антрацитово-серый) матовый | 1650 | 2380 | нет | 1608 | 2359 | 1504 | 2291 | EI 60 см. п.5 Правил | Угловая | Сталь, толщина 1.0 мм | Минеральная вата | 61 | В составе дверной коробки, материал: сталь, ширина: 67 мм, толщина: 15 мм | нет | ЗД-6, цилиндровый замок, материал: сталь нержавеющая; цвет: оцинкованный; ЗД-1, "ключ-вертушка", материал: алюминий; цвет: никель | РД-3, нажимная ручка на планке, материал: сталь нержавеющая / нейлон, цвет: черный | ПД-1, ввертные, цвет: сталь нержавеющая | нет | ДД-1, доводчик, цвет: серебристый | RAL 7016 (антрацитово-серый) матовый | ГОСТ Р 57327-2016 / ТУ 25.12.10-003-17157160-2022 | ДПС 02 2359-1608 пр. EI 60 ГОСТ Р 57327-2016 / ТУ 25.12.10-003-17157160-2022 / ДПС 02 2359-1608 л. EI 60 ГОСТ Р 57327-2016 / ТУ 25.12.10-003-17157160-2022 |  |  | Дверь_Рен_2Ст_Угловая коробка_V3, типоразмер Д-58_1650х2380h_EI60
- Дверь в ИТП (для применения в подземных этажах без автостоянки) | Д-59 / Д-59л | Дверь металлическая, из 2-х листов х/к стали, толщиной 1.0 мм - полотно, 1.2 мм - рама, с заполнением минеральной ватой, противопожарная, глухая, двустворчатая, со стационарным порогом 14 мм, контурный уплотнитель - серый, доводчик, нажимная ручка, цилиндровый замок 'ключ-вертушка', порошковая окраска, цвет RAL 7016 (антрацитово-серый) матовый | 1350 | 2100 | нет | 1308 | 2079 | 1204 | 2011 | EI 30 см. п.5 Правил | Угловая | Сталь, толщина 1.0 мм | Минеральная вата | 61 | В составе дверной коробки, материал: сталь, ширина: 67 мм, толщина: 15 мм | нет | ЗД-6, цилиндровый замок, материал: сталь нержавеющая; цвет: оцинкованный; ЗД-1, "ключ-вертушка", материал: алюминий; цвет: никель | РД-3, нажимная ручка на планке, материал: сталь нержавеющая / нейлон, цвет: черный | ПД-1, ввертные, цвет: сталь нержавеющая | нет | ДД-1, доводчик, цвет: серебристый | RAL 7016 (антрацитово-серый) матовый | ГОСТ Р 57327-2016 / ТУ 25.12.10-003-17157160-2022 | ДПС 02 2079-1308 пр. EI 30 ГОСТ Р 57327-2016 / ТУ 25.12.10-003-17157160-2022 / ДПС 02 2079-1308 л. EI 30 ГОСТ Р 57327-2016 / ТУ 25.12.10-003-17157160-2022 |  |  | Дверь_Рен_2Ст_Угловая коробка_V3, типоразмер Д-59_1350х2100h_EI30
- Дверь в ИТП (для применения в подземных этажах без автостоянки) | Д-60 / Д-60л | Дверь металлическая, из 2-х листов х/к стали, толщиной 1.0 мм - полотно, 1.2 мм - рама, с заполнением минеральной ватой, противопожарная, глухая, двустворчатая, со стационарным порогом 14 мм, контурный уплотнитель - серый, доводчик, нажимная ручка, цилиндровый замок 'ключ-вертушка', порошковая окраска, цвет RAL 7016 (антрацитово-серый) матовый | 1350 | 2100 | нет | 1308 | 2079 | 1204 | 2011 | EI 60 см. п.5 Правил | Угловая | Сталь, толщина 1.0 мм | Минеральная вата | 61 | В составе дверной коробки, материал: сталь, ширина: 67 мм, толщина: 15 мм | нет | ЗД-6, цилиндровый замок, материал: сталь нержавеющая; цвет: оцинкованный; ЗД-1, "ключ-вертушка", материал: алюминий; цвет: никель | РД-3, нажимная ручка на планке, материал: сталь нержавеющая / нейлон, цвет: черный | ПД-1, ввертные, цвет: сталь нержавеющая | нет | ДД-1, доводчик, цвет: серебристый | RAL 7016 (антрацитово-серый) матовый | ГОСТ Р 57327-2016 / ТУ 25.12.10-003-17157160-2022 | ДПС 02 2079-1308 пр. EI 60 ГОСТ Р 57327-2016 / ТУ 25.12.10-003-17157160-2022 / ДПС 02 2079-1308 л. EI 60 ГОСТ Р 57327-2016 / ТУ 25.12.10-003-17157160-2022 |  |  | Дверь_Рен_2Ст_Угловая коробка_V3, типоразмер Д-60_1350х2100h_EI60
- Дверь в помещение для прокладки инженерных коммуникаций | Д-3 / Д-3л | Дверь металлическая, из 2-х листов х/к стали, толщиной 1.0 мм - полотно, 1.2 мм - рама, с заполнением минеральной ватой, глухая, со стационарным порогом 14 мм, контурный уплотнитель - серый, доводчик, нажимная ручка, цилиндровый замок 'ключ-вертушка', порошковая окраска, цвет RAL 7016 (антрацитово-серый) матовый | 1000 | 2100 | нет | 958 | 2079 | 871 | 2011 | - | Угловая | Сталь, толщина 1.0 мм | Минеральная вата | 61 | В составе дверной коробки, материал: сталь, ширина: 67 мм, толщина: 15 мм | нет | ЗД-6, цилиндровый замок, материал: сталь нержавеющая; цвет: оцинкованный; ЗД-1, "ключ-вертушка", материал: алюминий; цвет: никель | РД-3, нажимная ручка на планке, материал: сталь нержавеющая / нейлон, цвет: черный | ПД-1, ввертные, цвет: сталь нержавеющая | нет | ДД-1, доводчик, цвет: серебристый | RAL 7016 (антрацитово-серый) матовый | ГОСТ Р 31173-2016 / ТУ 25.12.10-001-17157160-2017 | ДСВв, В1, Оп, Пр, Прг, Н, П2лс, М2, О - ГОСТ 31173-2016 / ТУ 25.12.10-001-17157160-2017 / ДСВв, В1, Оп, Л, Прг, Н, П2лс, М2, О - ГОСТ 31173-2016 / ТУ 25.12.10-001-17157160-2017 | При размещении входа в стене, разделяющей пожарные отсеки, применять дверной блок Д-2 / Д-2л |  | Дверь_Рен_1Ст_Угловая коробка_V3, типоразмер Д-3_1000х2100h
- Дверь выхода из ИТП непосредственно наружу | Д-4 / Д-4л | Дверь металлическая, из 2-х листов х/к стали, толщиной 1.0 мм - полотно, 1.2 мм - рама, с заполнением минеральной ватой, глухая усиленная, со стационарным порогом 14 мм, контурный уплотнитель - серый, доводчик, металлические доборы, нажимная ручка, цилиндровый замок 'ключ-вертушка', порошковая окраска, цвет RAL 7016 (антрацитово-серый) матовый | 1100 | 2100 | нет | 1046 | 2074 | 883 | 1981 | - | Блочная | Сталь, толщина 1.0 мм | Минеральная вата | 61 | нет | Металлический наружный, материал: сталь, цвет: RAL 7016 (антрацитово-серый) | ЗД-6, цилиндровый замок, материал: сталь нержавеющая; цвет: оцинкованный; ЗД-1, "ключ-вертушка", материал: алюминий; цвет: никель | РД-3, нажимная ручка на планке, материал: сталь нержавеющая / нейлон, цвет: черный | ПД-1, ввертные, цвет: сталь нержавеющая | нет | ДД-1, доводчик, цвет: серебристый | RAL 7016 (антрацитово-серый) матовый | ГОСТ Р 31173-2016 / ТУ 25.12.10-001-17157160-2017 | ДСН, А, Оп, Пр, Прг, Н, Псп, М2, УЗ - ГОСТ 31173-2016 / ТУ 25.12.10-001-17157160-2017 / ДСН, А, Оп, Л, Прг, Н, Псп, М2, УЗ - ГОСТ 31173-2016 / ТУ 25.12.10-001-17157160-2017 |  |  | Дверь_Рен_1Ст_Блочная коробка_V3, типоразмер Д-4_1100х2100h
- Дверь выхода из ИТП непосредственно наружу | Д-46 / Д-46л | Дверь металлическая, из 2-х листов х/к стали, толщиной 1.0 мм - полотно, 1.2 мм - рама, с заполнением минеральной ватой, глухая усиленная, двупольная, со стационарным порогом 14 мм, контурный уплотнитель - серый, доводчик, металлические доборы, нажимная ручка, цилиндровый замок 'ключ-вертушка', порошковая окраска, цвет RAL 7016 (антрацитово-серый) матовый | 1500 | 2100 | нет | 1446 | 2074 | 1264 | 1981 | - | Блочная | Сталь, толщина 1.0 мм | Минеральная вата | 61 | нет | Металлический наружный, материал: сталь, цвет: RAL 7016 (антрацитово-серый) | ЗД-6, цилиндровый замок, материал: сталь нержавеющая; цвет: оцинкованный; ЗД-1, "ключ-вертушка", материал: алюминий; цвет: никель | РД-3, нажимная ручка на планке, материал: сталь нержавеющая / нейлон, цвет: черный | ПД-1, ввертные, цвет: сталь нержавеющая | нет | ДД-1, доводчик, цвет: серебристый | RAL 7016 (антрацитово-серый) матовый | ГОСТ Р 31173-2016 / ТУ 25.12.10-001-17157160-2017 | ДСН, А, Дп, Пр, Прг, Н, Псп, М2, УЗ - ГОСТ 31173-2016 / ТУ 25.12.10-001-17157160-2017 / ДСН, А, Дп, Л, Прг, Н, Псп, М2, УЗ - ГОСТ 31173-2016 / ТУ 25.12.10-001-17157160-2017 |  |  | Дверь_Рен_2Ст_Блочная коробка_V3, типоразмер Д-46_1500х2100h
- Дверь в лестничную клетку | Д-5 / Д-5л | Дверь металлическая, из 2-х листов х/к стали, толщиной 1.0 мм - полотно, 1.2 мм - рама, с заполнением минеральной ватой, глухая, со стационарным порогом 14 мм, контурный уплотнитель - серый, доводчик, нажимная ручка, порошковая окраска, цвет RAL 7016 (антрацитово-серый) матовый | 1100 | 2100 | нет | 1058 | 2079 | 971 | 2011 | - | Угловая | Сталь, толщина 1.0 мм | Минеральная вата | 61 | В составе дверной коробки, материал: сталь, ширина: 67 мм, толщина: 15 мм | нет | нет | РД-8, нажимная ручка на планке, материал: сталь нержавеющая AISI 304, цвет: сталь нержавеющая матовая | ПД-1, ввертные, цвет: сталь нержавеющая | НФ-02, упор дверной напольный, высота 85 мм, цвет: серый / серебристый | ДД-1, доводчик, цвет: серебристый | RAL 7016 (антрацитово-серый) матовый | ГОСТ Р 31173-2016 / ТУ 25.12.10-001-17157160-2017 | ДСВх, Б, Оп, Пр, Прг, Н, П2лс, О - ГОСТ 31173-2016 / ТУ 25.12.10-001-17157160-2017 / ДСВх, Б, Оп, Л, Прг, Н, П2лс, О - ГОСТ 31173-2016 / ТУ 25.12.10-001-17157160-2017 | При размещении входа в лестничную клетку в стене, разделяющей пожарные отсеки, применять дверной блок Д-6 / Д-6л |  | Дверь_Рен_1Ст_Угловая коробка_V3, типоразмер Д-5_1100х2100h
- Дверь в лестничную клетку - Дверь выхода на рампу | Д-6 / Д-6л | Дверь металлическая, из 2-х листов х/к стали, толщиной 1.0 мм - полотно, 1.2 мм - рама, с заполнением минеральной ватой, противопожарная, глухая, со стационарным порогом 14 мм, контурный уплотнитель - серый, доводчик, нажимная ручка, порошковая окраска, цвет RAL 7016 (антрацитово-серый) матовый | 1100 | 2100 | нет | 1058 | 2079 | 971 | 2011 | EI 60 см. п.5 Правил | Угловая | Сталь, толщина 1.0 мм | Минеральная вата | 61 | В составе дверной коробки, материал: сталь, ширина: 67 мм, толщина: 15 мм | нет | нет | РД-8, нажимная ручка на планке, материал: сталь нержавеющая AISI 304, цвет: сталь нержавеющая матовая | ПД-1, ввертные, цвет: сталь нержавеющая | НФ-02, упор дверной напольный, высота 85 мм, цвет: серый / серебристый | ДД-1, доводчик, цвет: серебристый | RAL 7016 (антрацитово-серый) матовый | ГОСТ Р 57327-2016 / ТУ 25.12.10-001-17157160-2018 | ДПС 01 2079-1058 пр. EI 60 ГОСТ Р 57327-2016 / ТУ 25.12.10-001-17157160-2018 / ДПС 01 2079-1058 л. EI 60 ГОСТ Р 57327-2016 / ТУ 25.12.10-001-17157160-2018 |  | Сертификат соответствия Техническому регламенту о требованиях пожарной безопасности | Дверь_Рен_1Ст_Угловая коробка_V3, типоразмер Д-6_1100х2100h_EI60
- Дверь в лестничную клетку - Дверь между смежными пожарными отсеками автостоянки - Дверь выхода на рампу | Д-21 / Д-21л | Дверь металлическая, из 2-х листов х/к стали, толщиной 1.0 мм - полотно, 1.2 мм - рама, с заполнением минеральной ватой, противопожарная, глухая со стационарным порогом 14 мм, контурный уплотнитель - серый, доводчик, нажимная ручка на круглой розетке, порошковая окраска, цвет RAL 7016 (антрацитово-серый) матовый | 1400 | 2100 | нет | 1366 | 2074 | 1203 | 1981 | EI 60 | Блочная | Сталь, толщина 1.0 мм | Минеральная вата | 61 | нет | нет | нет | РД-1, нажимная ручка на круглой розетке, материал: сталь нержавеющая AISI 304, цвет: сталь нержавеющая матовая | ПД-1, ввертные, цвет: сталь нержавеющая | По проекту: нет / НФ-02, упор дверной напольный, высота 85 мм, цвет: серый / серебристый | ДД-1, доводчик, цвет: серебристый | RAL 7016 (антрацитово-серый) матовый | ГОСТ Р 57327-2016 / ТУ 25.12.10-007-17157160-2023 | ДПС 01 2074-1366 пр. EI 60 ГОСТ Р 57327-2016 / ТУ 25.12.10-007-17157160-2023 / ДПС 01 2074-1366 л. EI 60 ГОСТ Р 57327-2016 / ТУ 25.12.10-007-17157160-2023 |  | Сертификат соответствия Техническому регламенту о требованиях пожарной безопасности | Дверь_Рен_1Ст_Блочная коробка_V3, типоразмер Д-21_1400х2100h_EI60
- Дверь выхода на рампу | Д-7 / Д-7л | Дверь металлическая, из 2-х листов х/к стали, толщиной 1.0 мм - полотно, 1.2 мм - рама, с заполнением минеральной ватой, противопожарная, глухая, со стационарным порогом 14 мм, контурный уплотнитель - серый, доводчик, нажимная ручка, порошковая окраска, цвет RAL 7016 (антрацитово-серый) матовый | 1100 | 2100 | нет | 1058 | 2079 | 971 | 2011 | EI 30 см. п.5 Правил | Угловая | Сталь, толщина 1.0 мм | Минеральная вата | 61 | В составе дверной коробки, материал: сталь, ширина: 67 мм, толщина: 15 мм | нет | нет | РД-8, нажимная ручка на планке, материал: сталь нержавеющая AISI 304, цвет: сталь нержавеющая матовая | ПД-1, ввертные, цвет: сталь нержавеющая | НФ-02, упор дверной напольный, высота 85 мм, цвет: серый / серебристый | ДД-1, доводчик, цвет: серебристый | RAL 7016 (антрацитово-серый) матовый | ГОСТ Р 57327-2016 / ТУ 25.12.10-001-17157160-2018 | ДПС 01 2079-1058 пр. EI 30 ГОСТ Р 57327-2016 / ТУ 25.12.10-001-17157160-2018 / ДПС 01 2079-1058 л. EI 30 ГОСТ Р 57327-2016 / ТУ 25.12.10-001-17157160-2018 |  | Сертификат соответствия Техническому регламенту о требованиях пожарной безопасности | Дверь_Рен_1Ст_Угловая коробка_V3, типоразмер Д-7_1100х2100h_EI30
| Д-48 / Д-48л | Дверь металлическая, из 2-х листов х/к стали, толщиной 1.0 мм - полотно, 1.2 мм - рама, с заполнением минеральной ватой, противопожарная, глухая, со стационарным порогом 14 мм, контурный уплотнитель - серый, доводчик, нажимная ручка, порошковая окраска, цвет RAL 7016 (антрацитово-серый) матовый | 1400 | 2100 | нет | 1366 | 2074 | 1203 | 1981 | EI 30 см. п.5 Правил | Блочная | Сталь, толщина 1.0 мм | Минеральная вата | 61 | нет | нет | нет | РД-1, нажимная ручка на круглой розетке, материал: сталь нержавеющая AISI 304, цвет: сталь нержавеющая матовая | ПД-1, ввертные, цвет: сталь нержавеющая | По проекту: нет / НФ-02, упор дверной напольный, высота 85 мм, цвет: серый / серебристый | ДД-1, доводчик, цвет: серебристый | RAL 7016 (антрацитово-серый) матовый | ГОСТ Р 57327-2016 / ТУ 25.12.10-007-17157160-2023 | ДПС 01 2074-1366 пр. EI 30 ГОСТ Р 57327-2016 / ТУ 25.12.10-007-17157160-2023 / ДПС 01 2074-1366 л. EI 30 ГОСТ Р 57327-2016 / ТУ 25.12.10-007-17157160-2023 |  |  | Дверь_Рен_1Ст_Блочная коробка_V3, типоразмер Д-48_1400х2100h_EI30
- Дверь в лифтовый холл | Д-8.1 / Д-8.1л | Дверь металлическая, из 2-х листов х/к стали, толщиной 1.0 мм - полотно, 1.2 мм - рама, с заполнение минеральной ватой, противопожарная, дымогазонепроницаемая, остекленная, двупольная, противопожарное остекление 150х1400мм, с автоматически выпадающим порогом, контурный уплотнитель - серый, доводчик, нажимная ручка на круглой розетке, минимальная ширина рабочей створки 950мм, порошковая окраска, цвет RAL 7016 (антрацитово-серый) матовый | 1400 | 2100 | нет | 1358 | 2078 | 1254 | 2024 | EIS 60 см. п.5 Правил | Угловая | Сталь, толщина 1.0 мм | Минеральная вата | 61 | В составе дверной коробки, материал: сталь, ширина: 67 мм, толщина: 15 мм | нет | нет | РД-1, нажимная ручка на круглой розетке, материал: сталь нержавеющая AISI 304, цвет: сталь нержавеющая матовая | ПД-1, ввертные, цвет: сталь нержавеющая | НФ-02, упор дверной напольный, высота 85 мм, цвет: серый / серебристый | ДД-1, доводчик, цвет: серебристый | RAL 7016 (антрацитово-серый) матовый | ГОСТ Р 57327-2016 / ТУ 25.12.10-003-17157160-2022 | ДПСО 02 2078-1358 пр. EIS 60 ГОСТ Р 57327-2016 / ТУ 25.12.10-003-17157160-2022 / ДПСО 02 2078-1358 л. EIS 60 ГОСТ Р 57327-2016 / ТУ 25.12.10-003-17157160-2022 |  | Сертификат соответствия Техническому регламенту о требованиях пожарной безопасности | Дверь_Рен_2Ст_Угловая коробка_V3, типоразмер Д-8.1_1400х2100h_EIS60
| Д-9 / Д-9л | Дверь металлическая, из 2-х листов х/к стали, толщиной 1.0 мм - полотно, 1.2 мм - рама, с заполнением минеральной ватой, противопожарная, дымогазонепроницаемая, остекленная, двупольная, противопожарное остекление 150х1400мм, с автоматически выпадающим порогом, контурный уплотнитель - серый, доводчик, нажимная ручка на круглой розетке, минимальная ширина рабочей створки 950мм, порошковая окраска, цвет RAL 7016 (антрацитово-серый) матовый | 1400 | 2100 | нет | 1358 | 2078 | 1254 | 2024 | EIS 30 см. п.5 Правил | Угловая | Сталь, толщина 1.0 мм | Минеральная вата | 61 | В составе дверной коробки, материал: сталь, ширина: 67 мм, толщина: 15 мм | нет | нет | РД-1, нажимная ручка на круглой розетке, материал: сталь нержавеющая AISI 304, цвет: сталь нержавеющая матовая | ПД-1, ввертные, цвет: сталь нержавеющая матовая | НФ-02, упор дверной напольный, высота 85 мм, цвет: серый / серебристый | ДД-1, доводчик, цвет: серебристый | RAL 7016 (антрацитово-серый) матовый | ГОСТ Р 57327-2016 / ТУ 25.12.10-003-17157160-2022 | ДПСО 02 2078-1358 пр. EIS 30 ГОСТ Р 57327-2016 / ТУ 25.12.10-003-17157160-2022 / ДПСО 02 2078-1358 л. EIS 30 ГОСТ Р 57327-2016 / ТУ 25.12.10-003-17157160-2022 |  | Сертификат соответствия Техническому регламенту о требованиях пожарной безопасности | Дверь_Рен_2Ст_Угловая коробка_V3, типоразмер Д-9_1400х2100h_EIS30
- Дверь в тамбур-шлюз при лифтовом холле | Д-10 / Д-10л | Дверь металлическая, из 2-х листов х/к стали, толщиной 1.0 мм - полотно, 1.2 мм - рама, с заполнением минеральной ватой, противопожарная, остекленная, двупольная, противопожарное остекление 150х1400мм, со стационарным порогом 14 мм, контурный уплотнитель - серый, доводчик, нажимная ручка на круглой розетке, минимальная ширина рабочей створки 950мм, порошковая окраска, цвет RAL 7016 (антрацитово-серый) матовый | 1400 | 2100 | нет | 1358 | 2079 | 1254 | 2011 | EI 60 см. п.5 Правил | Угловая | Сталь, толщина 1.0 мм | Минеральная вата | 61 | В составе дверной коробки, материал: сталь, ширина: 67 мм, толщина: 15 мм | нет | нет | РД-1, нажимная ручка на круглой розетке, материал: сталь нержавеющая AISI 304, цвет: сталь нержавеющая матовая | ПД-1, ввертные, цвет: сталь нержавеющая | НФ-02, упор дверной напольный, высота 85 мм, цвет: серый / серебристый | ДД-1, доводчик, цвет: серебристый | RAL 7016 (антрацитово-серый) матовый | ГОСТ Р 57327-2016 / ТУ 25.12.10-003-17157160-2022 | ДПСО 02 2079-1358 пр. EI 60 ГОСТ Р 57327-2016 / ТУ 25.12.10-003-17157160-2022 / ДПСО 02 2079-1358 л. EI 60 ГОСТ Р 57327-2016 / ТУ 25.12.10-003-17157160-2022 |  | Сертификат соответствия Техническому регламенту о требованиях пожарной безопасности | Дверь_Рен_2Ст_Угловая коробка_V3, типоразмер Д-10_1400х2100h_EI60
| Д-11 / Д-11л | Дверь металлическая, из 2-х листов х/к стали, толщиной 1.0 мм - полотно, 1.2 мм - рама, с заполнением минеральной ватой, противопожарная, остекленная, двупольная, противопожарное остекление 150х1400мм, со стационарным порогом 14 мм, контурный уплотнитель - серый, доводчик, нажимная ручка на круглой розетке, минимальная ширина рабочей створки 950мм, порошковая окраска, цвет RAL 7016 (антрацитово-серый) матовый | 1400 | 2100 | нет | 1358 | 2079 | 1254 | 2011 | EI 30 см. п.5 Правил | Угловая | Сталь, толщина 1.0 мм | Минеральная вата | 61 | В составе дверной коробки, материал: сталь, ширина: 67 мм, толщина: 15 мм | нет | нет | РД-1, нажимная ручка на круглой розетке, материал: сталь нержавеющая AISI 304, цвет: сталь нержавеющая матовая | ПД-1, ввертные, цвет: сталь нержавеющая матовая | НФ-02, упор дверной напольный, высота 85 мм, цвет: серый / серебристый | ДД-1, доводчик, цвет: серебристый | RAL 7016 (антрацитово-серый) матовый | ГОСТ Р 57327-2016 / ТУ 25.12.10-003-17157160-2022 | ДПСО 02 2079-1358 пр. EI 30 ГОСТ Р 57327-2016 / ТУ 25.12.10-003-17157160-2022 / ДПСО 02 2079-1358 л. EI 30 ГОСТ Р 57327-2016 / ТУ 25.12.10-003-17157160-2022 |  | Сертификат соответствия Техническому регламенту о требованиях пожарной безопасности | Дверь_Рен_2Ст_Угловая коробка_V3, типоразмер Д-11_1400х2100h_EI30
- Гермодверь в венткамере | Д-12 / Д-12л | Дверь металлическая, из 2-х листов х/к стали, толщиной 0.8 мм - полотно, 1.2 мм - рама, герметичная, с прижимным механизмом, утепленная, со стационарным порогом 45 мм, порошковая окраска, цвет RAL 7016 (антрацитово-серый) матовый | 770 (600**) | 1545 (1350**) | 500 | 566 | 1316 | 506 | 1256 | - | Угловая / Накладная | Сталь, толщина 0.8 мм | Минеральная вата | 61 | В составе дверной коробки, материал: сталь, ширина: 57 мм, толщина: 15 мм | нет | нет | ручка-скоба | ПД-1, ввертные, цвет: сталь нержавеющая | нет | нет | RAL 7016 (антрацитово-серый) матовый | Серия-5.904-4 / ТУ 25.12.10-003-83198695-2020 | ДУс 1,25х0,5 / ТУ 25.12.10-003-83198695-2020 | **Размер проема в утеплителе в свету с учётом отделки (см. альбом ЖД-ТАС-РЕН-АР-ТУ.ПЭ.3) |  | Дверь_Рен_1Ст_Герметичная_V3, типоразмер Д-12_770х1545h
- Ворота металлические | ВМ-3 | Ворота гаражные автоматические противопожарные подъемно-опускные с секционным полотном из стальных сэндвич-панелей с вальным приводом, в нижней части ворот люк с самозакрывающейся заслонкой 200х200мм, крепление внутри помещения, цвет RAL 7016 (антрацитово-серый) матовый | 3400 (3300***) см. п. 3 Правил | 2300 (2250***) | нет | - | - | 3300 | 2250 | EI 60 | Накладная | Сэндвич-панели стальные | Минеральная вата | 60 | - | - | нет | - | - | - | - | RAL 7016 (антрацитово-серый) матовый | ГОСТ 31174-2017/ ТУ 5284-001-18897806-2016 ГОСТ 53307-2009 | ВМ 3400х2300 ГОСТ 31174-2017 / ТУ 5284-001-18897806-2016 | ***Размер проема в утеплителе в свету | Сертификат соответствия Техническому регламенту о требованиях пожарной безопасности | Ворота_Рен_Подъемно-опускные_V3, типоразмер ВМ-3_3400х2300_EI60
| ВМ-4 | Ворота гаражные автоматические противопожарные подъемно-опускные с секционным полотном из стальных сэндвич-панелей с вальным приводом, с дверью-калиткой 900х2051мм, в нижней части ворот люк с самозакрывающейся заслонкой 200х200мм, крепление внутри помещения, цвет RAL 7016 (антрацитово-серый) матовый | 3400 (3300***) см. п. 3 Правил | 2300 (2250***) | нет | - | - | 3300 | 2250 | EI 60 | Накладная | Сэндвич-панели стальные | Минеральная вата | 60 | - | - | нет | - | - | - | - | RAL 7016 (антрацитово-серый) матовый | ГОСТ 31174-2017/ ТУ 5284-001-18897806-2016 ГОСТ 53307-2009 | ВМ 3400х2300 ГОСТ 31174-2017 / ТУ 5284-001-18897806-2016 | ***Размер проема в утеплителе в свету | Сертификат соответствия Техническому регламенту о требованиях пожарной безопасности | Ворота_Рен_Подъемно-опускные_V3, типоразмер ВМ-4_3400х2300_EI60_с дверью
- Дверь в универсальный с/у в помещении автостоянки | Д-49 / Д-49л | Дверь металлическая, из 2-х листов х/к стали, толщиной 1.0 мм - полотно, 1.2 мм - рама, с заполнением минеральной ватой, глухая, без порога, контурный уплотнитель - серый, доводчик, нажимная ручка, цилиндровый замок 'ключ-вертушка', порошковая окраска, цвет RAL 7016 (антрацитово-серый) матовый | 1050 | 2100 | 14 | 1008 | 2068 | 921 | 2014 | - | Угловая | Сталь, толщина 1.0 мм | Минеральная вата | 61 | В составе дверной коробки, материал: сталь, ширина: 67 мм, толщина: 15 мм | нет | ЗД-6, цилиндровый замок, материал: сталь нержавеющая; цвет: оцинкованный; ЗД-1, "ключ-вертушка", материал: алюминий; цвет: никель | РД-2, нажимная ручка на планке, материал: сталь нержавеющая AISI 304, цвет: сталь нержавеющая матовая | ПД-1, ввертные, цвет: сталь нержавеющая | НФ-02, упор дверной напольный, высота 85 мм, цвет: серый / серебристый | ДД-1, доводчик, цвет: серебристый | RAL 7016 (антрацитово-серый) матовый | ГОСТ Р 31173-2016 / ТУ 25.12.10-001-17157160-2017 | ДСВ, В, Оп, Пр, Брг, Н, Псп, О - ГОСТ 31173-2016 /ТУ 25.12.10-001-17157160-2017 / ДСВ, В, Оп, Л, Брг, Н, Псп, О - ГОСТ 31173-2016 / ТУ 25.12.10-001-17157160-2017 |  |  | Дверь_Рен_1Ст_Угловая коробка_V3, типоразмер Д-49_1050х2100h_с/у_парковка
ПЕРВЫЙ ЭТАЖ
- Дверь в помещение охраны (при входе из помещения рампы) | Д-13 / Д-13л | Дверь металлическая, из 2-х листов х/к стали, толщиной 1.0 мм - полотно, 1.2 мм - рама, с заполнением минеральной ватой, противопожарная, глухая, со стационарным порогом 14 мм, контурный уплотнитель - серый, доводчик, нажимная ручка, цилиндровый замок 'ключ-вертушка', порошковая окраска, цвет RAL 7016 (антрацитово-серый) матовый | 1000 | 2100 | нет | 958 | 2079 | 871 | 2011 | EI 60 | Угловая | Сталь, толщина 1.0 мм | Минеральная вата | 61 | В составе дверной коробки, материал: сталь, ширина: 67 мм, толщина: 15 мм | нет | ЗД-6, цилиндровый замок, материал: сталь нержавеющая; цвет: оцинкованный; ЗД-1, "ключ-вертушка", материал: алюминий; цвет: никель | РД-2, нажимная ручка на планке, материал: сталь нержавеющая AISI 304, цвет: сталь нержавеющая матовая | ПД-1, ввертные, цвет: сталь нержавеющая | нет | ДД-1, доводчик, цвет: серебристый | RAL 7016 (антрацитово-серый) матовый | ГОСТ Р 57327-2016 / ТУ 25.12.10-001-17157160-2018 | ДПС 01 2079-958 пр. EI 60 ГОСТ Р 57327-2016 / ТУ 25.12.10-001-17157160-2018 / ДПС 01 2079-958 л. EI 60 ГОСТ Р 57327-2016 / ТУ 25.12.10-001-17157160-2018 |  | Сертификат соответствия Техническому регламенту о требованиях пожарной безопасности | Дверь_Рен_1Ст_Угловая коробка_V3, типоразмер Д-13_1000х2100h_EI60_Охрана
- Дверь в помещение консьержа | Д-14 / Д-14л см. п. 1 Правил | Дверь металлическая, из 2-х листов х/к стали, толщиной 1.0 мм - полотно, 1.2 мм - рама, с заполнением минеральной ватой, глухая, со стационарным порогом 14 мм, контурный уплотнитель - серый, доводчик, нажимная ручка на круглой розетке, цилиндровый замок 'ключ-вертушка', порошковая окраска, цвет принять в соответствии с Цветовой матрицей | 1000 | 2100 | нет | 958 | 2079 | 871 | 2011 | - | Угловая | Сталь, толщина 1.0 мм | Минеральная вата | 61 | В составе дверной коробки, материал: сталь, ширина: 67 мм, толщина: 15 мм | нет | ЗД-6, цилиндровый замок, материал: сталь нержавеющая; цвет: оцинкованный; ЗД-1, "ключ-вертушка", материал: алюминий; цвет: никель | РД-1, нажимная ручка на круглой розетке, материал: сталь нержавеющая AISI 304, цвет: сталь нержавеющая матовая | ПД-1, ввертные, цвет: сталь нержавеющая | НФ-03, упор дверной напольный, высота 40 мм, цвет: никель матовый, резинка серая | ДД-1, доводчик, цвет: серебристый | RAL 9003 (сигнальный белый)/ RAL 7016 (антрацитово- серый) матовый | ГОСТ Р 31173-2016 / ТУ 25.12.10-001-17157160-2017 | ДСВ, В, Оп, Пр, Прг, Вн, Псп, О - ГОСТ 31173-2016 / ТУ 25.12.10-001-17157160-2017 / ДСВ, В, Оп, Л, Прг, Вн, Псп, О - ГОСТ 31173-2016 / ТУ 25.12.10-001-17157160-2017 |  |  | Дверь_Рен_1Ст_Угловая коробка_V3, типоразмер Д-14_1000х2100h_Консьерж
- Дверь в с/у консьержа - Дверь в ПУИ консьержа (при входе из помещения консьержа) | Д-15 / Д-15л | Дверь деревянная глухая без порога, телескопический наличник, добор, контурный уплотнитель - белый, нажимная ручка, цилиндровый замок 'ключ-вертушка', ограничитель, внешняя отделка двери древесноволокнистая плита средней плотности с защитным покрытием (ПВХ пленка гладкая FineVinyl МВР 15АР-024 0,25*1400, цвет: белый снег) | 800 | 2070 | 15 | 750 | 2022 | 650 | 1990 | - | Телескопическая | Каркас из бруса хвойных пород, внешняя отделка двери древесноволокнистая плита средней плотности с защитным покрытием | Сплошное заполнение из бруса хвойных пород | 39 | Телескопический, материал: МДФ с защитным покрытием, ширина: 70 мм, толщина: 10 мм, финишное покрытие: ПВХ пленка гладкая FineVinyl МВР 15АР-024 0,25*1400, цвет: белый снег | Добор с пазом под телескопический наличник, материал: МДФ с финишным покрытием; финишное покрытие: ПВХ пленка гладкая FineVinyl МВР 15АР-024 0,25*1400, цвет: белый снег | ЗД-9, цилиндровый замок, материал: сталь нержавеющая; цвет: матовый хром; ЗД-1, "ключ-вертушка", материал: алюминий; цвет: никель | РД-4, нажимная ручка на круглой розетке, материал: алюминий, цвет: никель матовый | ПД-2, накладные без врезки, цвет: никель матовый | НФ-02, упор дверной напольный, высота 85 мм, цвет: серый / серебристый | нет | ПВХ пленка гладкая FineVinyl МВР 15АР-024 0,25*1400, цвет: белый снег | ГОСТ 475-2016 | ДС 1 Рп 20.7х8 Г ПрБ Мд1 ГОСТ 475-2016 / ДС 1 Рл 20.7х8 Г ПрБ Мд1 ГОСТ 475-2016 |  |  | Дверь_Рен_1Ст_Телескопическая коробка_V3, типоразмер Д-15_800х2070h
- Дверь в с/у охраны | [19 empty] | нет
- Дверь в душевую ОДС - Дверь в ПУИ ОДС | [19 empty] | НФ-03, упор дверной напольный, высота 40 мм, цвет: никель матовый, резинка серая
- Дверь в ПУИ ЦИН | Д-15.1 / Д-15.1л | Дверь деревянная глухая без порога, телескопический наличник, добор, контурный уплотнитель - белый, нажимная ручка, цилиндровый замок 'ключ-вертушка', ограничитель, внешняя отделка двери древесноволокнистая плита средней плотности с защитным покрытием, эмаль и акриловый лак, цвет RAL 9001 (кремово-белый) | 800 | 2070 | 15 | 750 | 2022 | 650 | 1990 | - | Телескопическая | Каркас из бруса хвойных пород, внешняя отделка двери древесноволокнистая плита средней плотности с защитным покрытием | Сплошное заполнение из бруса хвойных пород | 39 | Телескопический, материал: МДФ с защитным покрытием, ширина: 70 мм, толщина: 10 мм, финишное покрытие: эмаль и акриловый полуматовый лак | Добор с пазом под телескопический наличник, материал: МДФ, финишное покрытие: эмаль и акриловый полуматовый лак | ЗД-9, цилиндровый замок, материал: сталь нержавеющая; цвет: матовый хром; ЗД-1, "ключ-вертушка", материал: алюминий; цвет: никель | РД-4, нажимная ручка на круглой розетке, материал: алюминий, цвет: никель матовый | ПД-2, накладные без врезки, цвет: никель матовый | НФ-03, упор дверной напольный, высота 40 мм, цвет: никель матовый, резинка серая | нет | RAL 9001 (кремово-белый) | ГОСТ 475-2016 | ДС 1 Рп 20.7х8 Г ПрБ Мд1 ГОСТ 475-2016 / ДС 1 Рл 20.7х8 Г ПрБ Мд1 ГОСТ 475-2016 |  |  | Дверь_Рен_1Ст_Телескопическая коробка_V3, типоразмер Д-15.1_800х2070h
- Дверь в универсальный с/у ОДС | Д-16 / Д-16л | Дверь деревянная глухая без порога, телескопический наличник, добор, контурный уплотнитель - белый, нажимная ручка, защелка врезная, ограничитель, внешняя отделка двери древесноволокнистая плита средней плотности с защитным покрытием (ПВХ пленка гладкая FineVinyl МВР 15АР-024 0,25*1400, цвет: белый снег) | 1050 | 2070 | 14 | 1000 | 2023 | 900 | 1991 | - | Телескопическая | Каркас из бруса хвойных пород, внешняя отделка двери древесноволокнистая плита средней плотности с защитным покрытием | Сплошное заполнение из бруса хвойных пород | 39 | Телескопический, материал: МДФ с защитным покрытием, ширина: 70 мм, толщина: 10 мм, финишное покрытие: ПВХ пленка гладкая FineVinyl МВР 15АР-024 0,25*1400, цвет: белый снег | Добор с пазом под телескопический наличник, материал: МДФ с финишным покрытием; финишное покрытие: ПВХ пленка гладкая FineVinyl МВР 15АР-024 0,25*1400, цвет: белый снег | ЗД-7, защелка врезная бесшумная, материал: сталь нержавеющая, цвет: сталь нержавеющая ; ЗД-8, фиксатор, материал: сталь нержавеющая, цвет: сталь нержавеющая | РД-4, нажимная ручка на круглой розетке, материал: алюминий, цвет: никель матовый | ПД-2, накладные без врезки, цвет: никель матовый | НФ-03, упор дверной напольный, высота 40 мм, цвет: никель матовый, резинка серая | нет | ПВХ пленка гладкая FineVinyl МВР 15АР-024 0,25*1400, цвет: белый снег | ГОСТ 475-2016 | ДС 1 Рп 20.7х10.5 Г ПрБ Мд1 ГОСТ 475-2016 / ДС 1 Рл 20.7х10.5 Г ПрБ Мд1 ГОСТ 475-2016 |  |  | Дверь_Рен_1Ст_Телескопическая коробка_V3, типоразмер Д-16_1050х2070h_санузел_ОДС
- Дверь в универсальный с/у ЦИН | Д-16.1 / Д-16.1л | Дверь деревянная глухая без порога, телескопический наличник, добор, контурный уплотнитель - белый, нажимная ручка, защелка врезная, ограничитель, внешняя отделка двери древесноволокнистая плита средней плотности с защитным покрытием, эмаль и акриловый лак, цвет RAL 9001 (кремово-белый) | 1050 | 2070 | 14 | 1000 | 2023 | 900 | 1991 | - | Телескопическая | Каркас из бруса хвойных пород, внешняя отделка двери древесноволокнистая плита средней плотности с защитным покрытием | Сплошное заполнение из бруса хвойных пород | 39 | Телескопический, материал: МДФ с защитным покрытием, ширина: 70 мм, толщина: 10 мм, финишное покрытие: эмаль и акриловый полуматовый лак | Добор с пазом под телескопический наличник, материал: МДФ, финишное покрытие: эмаль и акриловый полуматовый лак | ЗД-7, защелка врезная бесшумная, материал: сталь нержавеющая, цвет: сталь нержавеющая ; ЗД-8, фиксатор, материал: сталь нержавеющая, цвет: сталь нержавеющая | РД-4, нажимная ручка на круглой розетке, материал: алюминий, цвет: никель матовый | ПД-2, накладные без врезки, цвет: никель матовый | НФ-03, упор дверной напольный, высота 40 мм, цвет: никель матовый, резинка серая | нет | RAL 9001 (кремово-белый) | ГОСТ 475-2016 | ДС 1 Рп 20.7х10.5 Г ПрБ Мд1 ГОСТ 475-2016 / ДС 1 Рл 20.7х10.5 Г ПрБ Мд1 ГОСТ 475-2016 |  |  | Дверь_Рен_1Ст_Телескопическая коробка_V2, типоразмер Д-16.1_1050х2070h_санузел_ЦИН
- Дверь в сухие помещения ОДС | Д-17 / Д-17л | Дверь деревянная глухая без порога, телескопический наличник, добор, контурный уплотнитель - белый, нажимная ручка, цилиндровый замок 'ключ-вертушка', ограничитель, внешняя отделка двери древесноволокнистая плита средней плотности с защитным покрытием (ПВХ пленка гладкая FineVinyl МВР 15АР-024 0,25*1400, цвет: белый снег) | 1050 | 2070 | нет | 1000 | 2037 | 900 | 2005 | - | Телескопическая | Каркас из бруса хвойных пород, внешняя отделка двери древесноволокнистая плита средней плотности с защитным покрытием | Сплошное заполнение из бруса хвойных пород | 39 | Телескопический, материал: МДФ с защитным покрытием, ширина: 70 мм, толщина: 10 мм, финишное покрытие: ПВХ пленка гладкая FineVinyl МВР 15АР-024 0,25*1400, цвет: белый снег | Добор с пазом под телескопический наличник, материал: МДФ с финишным покрытием; финишное покрытие: ПВХ пленка гладкая FineVinyl МВР 15АР-024 0,25*1400, цвет: белый снег | ЗД-9, цилиндровый замок, материал: сталь нержавеющая; цвет: матовый хром; ЗД-1, "ключ-вертушка", материал: алюминий; цвет: никель | РД-4, нажимная ручка на круглой розетке, материал: алюминий, цвет: никель матовый | ПД-2, накладные без врезки, цвет: никель матовый | НФ-03, упор дверной напольный, высота 40 мм, цвет: никель матовый, резинка серая | нет | ПВХ пленка гладкая FineVinyl МВР 15АР-024 0,25*1400, цвет: белый снег | ГОСТ 475-2016 | ДМ 1 Рп 20.7х10.5 Г ПрБ Мд1 ГОСТ 475-2016 / ДМ 1 Рл 20.7х10.5 Г ПрБ Мд1 ГОСТ 475-2016 |  |  | Дверь_Рен_1Ст_Телескопическая коробка_V3, типоразмер Д-17_1050х2070h_ОДС
- Дверь в служебное помещение ЦИН | Д-17.1 / Д-17.1л | Дверь деревянная глухая без порога, телескопический наличник, добор, контурный уплотнитель - белый, нажимная ручка, цилиндровый замок 'ключ-вертушка', ограничитель, внешняя отделка двери древесноволокнистая плита средней плотности с защитным покрытием, эмаль и акриловый лак, цвет RAL 9001 (кремово-белый) | 1050 | 2070 | нет | 1000 | 2037 | 900 | 2005 | - | Телескопическая | Каркас из бруса хвойных пород, внешняя отделка двери древесноволокнистая плита средней плотности с защитным покрытием | Сплошное заполнение из бруса хвойных пород | 39 | Телескопический, материал: МДФ с защитным покрытием, ширина: 70 мм, толщина: 10 мм, финишное покрытие: эмаль и акриловый полуматовый лак | Добор с пазом под телескопический наличник, материал: МДФ, финишное покрытие: эмаль и акриловый полуматовый лак | ЗД-9, цилиндровый замок, материал: сталь нержавеющая; цвет: матовый хром; ЗД-1, "ключ-вертушка", материал: алюминий; цвет: никель | РД-4, нажимная ручка на круглой розетке, материал: алюминий, цвет: никель матовый | ПД-2, накладные без врезки, цвет: никель матовый | НФ-03, упор дверной напольный, высота 40 мм, цвет: никель матовый, резинка серая | нет | RAL 9001 (кремово-белый) | ГОСТ 475-2016 | ДМ 1 Рп 20.7х10.5 Г ПрБ Мд1 ГОСТ 475-2016 / ДМ 1 Рл 20.7х10.5 Г ПрБ Мд1 ГОСТ 475-2016 |  |  | Дверь_Рен_1Ст_Телескопическая коробка_V3, типоразмер Д-17.1_1050х2070h_ЦИН
- Дверь в диспетчерскую | Д-20 / Д-20л | Дверь металлическая, из 2-х листов х/к стали, толщиной 1.0 мм - полотно, 1.2 мм - рама, с заполнением минеральной ватой, глухая со стационарным порогом 14мм, контурный уплотнитель - серый, доводчик, нажимная ручка, цилиндровый замок 'ключ-вертушка', порошковая окраска, цвет RAL 7016 (антрацитово-серый) матовый | 1100 | 2100 | нет | 1058 | 2079 | 971 | 2011 | - | Угловая | Сталь, толщина 1.0 мм | Минеральная вата | 61 | В составе дверной коробки, материал: сталь, ширина: 67 мм, толщина: 15 мм | нет | ЗД-6, цилиндровый замок, материал: сталь нержавеющая; цвет: оцинкованный; ЗД-1, "ключ-вертушка", материал: алюминий; цвет: никель | РД-2, нажимная ручка на планке, материал: сталь нержавеющая AISI 304, цвет: сталь нержавеющая матовая | ПД-1, ввертные, цвет: сталь нержавеющая | НФ-02, упор дверной напольный, высота 85 мм, цвет: серый / серебристый | ДД-1, доводчик, цвет: серебристый | RAL 7016 (антрацитово-серый) матовый | ГОСТ Р 31173-2016 / ТУ 25.12.10-001-17157160-2017 | ДСВв, В1, Оп, Пр, Прг, Н, П2лс, О - ГОСТ 31173-2016 / ТУ 25.12.10-001-17157160-2017 / ДСВв, В1, Оп, Л, Прг, Н, П2лс, О - ГОСТ 31173-2016 / ТУ 25.12.10-001-17157160-2017 |  |  | Дверь_Рен_1Ст_Угловая коробка_V3, типоразмер Д-20_1100х2100h
- Дверь в нишу СС | Д-22 / Д-22л см. п. 1 Правил | Дверь металлическая, из 2-х листов х/к стали, толщиной 1.0 мм - полотно, 1.2 мм - рама, с заполнением минеральной ватой, с приточно-вытяжным вентиляционным отверстием 600х24мм (2 шт.),со стационарным порогом 14 мм, антивандальным сувальдным замком под универсальный мастер-ключ, порошковая окраска, цвет принять в соответствии с Цветовой матрицей | 1000 | 2100 | нет | 956 | 2079 | 850 | 2015 | - | Угловая | Сталь, толщина 1.0 мм | Минеральная вата | 52 | В составе дверной коробки, материал: сталь, ширина: 70 мм, толщина: 15 мм | нет | ЗД-4, антивандальный сувальдный замок, под универсальный мастер-ключ; материал: сталь нержавеющая, цвет: никель | нет | ПД-1, ввертные, цвет: сталь нержавеющая | нет | нет | RAL 9003 (сигнальный белый)/ RAL 7016 (антрацитово- серый) матовый | ГОСТ Р 31173-2016 / ТУ 25.12.10-001-17157160-2017 | ДСВв, В1, Оп, Пр, Прг, Н, П2лс, О - ГОСТ 31173-2016 / ТУ 25.12.10-001-17157160-2017 / ДСВв, В1, Оп, Л, Прг, Н, П2лс, О - ГОСТ 31173-2016/ ТУ 25.12.10-001-17157160-2017 |  |  | Дверь_Рен_1Ст_Угловая коробка_V3, типоразмер Д-22_1000х2100h_СС
- Дверь в пространство для прокладки инженерных коммуникаций | Д-23 / Д-23л | Дверь металлическая, из 2-х листов х/к стали, толщиной 1.0 мм - полотно, 1.2 мм - рама, с заполнение минераловатным утеплителем, противопожарная, глухая, со стационарным порогом 14 мм, контурный уплотнитель - серый, доводчик, нажимная ручка, цилиндровый замок 'ключ-вертушка', порошковая окраска, цвет RAL 7016 (антрацитово-серый) матовый | 1000 | 1710 | нет | 958 | 1689 | 871 | 1621 | EI 60 | Угловая | Сталь, толщина 1.0 мм | Минеральная вата | 61 | В составе дверной коробки, материал: сталь, ширина: 67 мм, толщина: 15 мм | нет | ЗД-6, цилиндровый замок, материал: сталь нержавеющая; цвет: оцинкованный; ЗД-1, "ключ-вертушка", материал: алюминий; цвет: никель | РД-3, нажимная ручка на планке, материал: сталь нержавеющая / нейлон, цвет: черный | ПД-1, ввертные, цвет: сталь нержавеющая | нет | ДД-1, доводчик, цвет: серебристый | RAL 7016 (антрацитово-серый) матовый | ГОСТ Р 57327-2016 / ТУ 25.12.10-001-17157160-2018 | ДПС 01 1689-958 пр. EI 60 ГОСТ Р 57327-2016 / ТУ 25.12.10-001-17157160-2018 / ДПС 01 1689-958 л. EI 60 ГОСТ Р 57327-2016 / ТУ 25.12.10-001-17157160-2018 |  | Сертификат соответствия Техническому регламенту о требованиях пожарной безопасности | Дверь_Рен_1Ст_Угловая коробка_V3, типоразмер Д-23_1000х1710h_EI60
- Дверь в ПУИ консьержа (при входе из вестибюля) | Д-40 / Д-40л см. п. 1 Правил | Дверь металлическая из 2-х листов х/к стали, толщиной 1.0 мм - полотно, 1.2 мм - рама, с заполнением минеральной ватой, глухая, без порога, контурный уплотнитель - серый, доводчик, металлические доборы, нажимная ручка на круглой розетке, цилиндровый замок 'ключ-вертушка', порошковая окраска, цвет принять в соответствии с Цветовой матрицей | 1000 | 2100 | 15 | 966 | 2063 | 803 | 1984 | - | Блочная | Сталь, толщина 1.0 мм | Минеральная вата | 61 | В составе дверной коробки, материал: сталь, ширина: 67 мм, толщина: 15 мм | Металлический, со стороны вестибюля, материал: сталь; цвет: RAL 9003 (сигнальный белый)/ RAL 7016 (антрацитово- серый) матовый | ЗД-6, цилиндровый замок, материал: сталь нержавеющая; цвет: оцинкованный; ЗД-1, "ключ-вертушка", материал: алюминий; цвет: никель | РД-1, нажимная ручка на круглой розетке, материал: сталь нержавеющая AISI 304, цвет: сталь нержавеющая матовая | ПД-1, ввертные, цвет: сталь нержавеющая | По проекту: нет / НФ-02, упор дверной напольный, высота 85 мм, цвет: серый / серебристый | ДД-1, доводчик, цвет: серебристый | RAL 9003 (сигнальный белый)/ RAL 7016 (антрацитово- серый) матовый | ГОСТ 31173-2016 / ТУ 25.12.10-001-17157160-2017 | ДСВ, В, Оп, Пр, Прг, Вн, Псп, О - ГОСТ 31173-2016 /ТУ 25.12.10-001-17157160-2017 / ДСВ, В, Оп, Л, Прг, Вн, Псп, О - ГОСТ 31173-2016 / ТУ 25.12.10-001-17157160-2017 |  |  | Дверь_Рен_1Ст_Блочная коробка_V3, типоразмер Д-40_1000х2100h_ПУИ консьерж
- Дверь в ПУИ консьержа (при входе из вестибюля) для стесненных условий | Д-41 / Д-41л см. п. 1 Правил | Дверь металлическая, из 2-х листов х/к стали, толщиной 1.0 мм - полотно, 1.2 мм - рама, с заполнением минеральной ватой, глухая, без порога, контурный уплотнитель - серый, доводчик, металлические доборы, нажимная ручка на круглой розетке, цилиндровый замок 'ключ-вертушка', порошковая окраска, цвет принять в соответствии с Цветовой матрицей | 850 | 2100 | 15 | 816 | 2063 | 653 | 1984 | - | Блочная | Сталь, толщина 1.0 мм | Минеральная вата | 61 | В составе дверной коробки, материал: сталь, ширина: 67 мм, толщина: 15 мм | Металлический, со стороны вестибюля, материал: сталь; цвет: RAL 9003 (сигнальный белый)/ RAL 7016 (антрацитово- серый) матовый | ЗД-6, цилиндровый замок, материал: сталь нержавеющая; цвет: оцинкованный; ЗД-1, "ключ-вертушка", материал: алюминий; цвет: никель | РД-1, нажимная ручка на круглой розетке, материал: сталь нержавеющая AISI 304, цвет: сталь нержавеющая матовая | ПД-1, ввертные, цвет: сталь нержавеющая | По проекту: нет / НФ-02, упор дверной напольный, высота 85 мм, цвет: серый / серебристый | ДД-1, доводчик, цвет: серебристый | RAL 9003 (сигнальный белый)/ RAL 7016 (антрацитово- серый) матовый | ГОСТ 31173-2016 / ТУ 25.12.10-001-17157160-2017 | ДСВ, В, Оп, Пр, Прг, Вн, Псп, О - ГОСТ 31173-2016 /ТУ 25.12.10-001-17157160-2017 / ДСВ, В, Оп, Л, Прг, Вн, Псп, О - ГОСТ 31173-2016 / ТУ 25.12.10-001-17157160-2017 |  |  | Дверь_Рен_1Ст_Блочная коробка_V3, типоразмер Д-41_800х2100h_ПУИ консьерж
- Дверь в объектовый пункт пожаротушения | Д-50 / Д-50л | Дверь металлическая, из 2-х листов х/к стали, толщиной 1.0 мм - полотно, 1.2 мм - рама, с заполнением минеральной ватой, противопожарная, глухая, со стационарным порогом 14 мм, контурный уплотнитель - серый, доводчик, нажимная ручка, цилиндровый замок 'ключ-вертушка', порошковая окраска, цвет принять в соответствии с Цветовой матрицей | 1000 | 2100 | нет | 958 | 2079 | 871 | 2011 | EI 30 см. п. 5 Правил | Угловая | Сталь, толщина 1.0 мм | Минеральная вата | 61 | В составе дверной коробки, материал: сталь, ширина: 67 мм, толщина: 15 мм | нет | ЗД-6, цилиндровый замок, материал: сталь нержавеющая; цвет: оцинкованный; ЗД-1, "ключ-вертушка", материал: алюминий; цвет: никель | РД-2, нажимная ручка на планке, материал: сталь нержавеющая AISI 304, цвет: сталь нержавеющая матовая | ПД-1, ввертные, цвет: сталь нержавеющая | нет | ДД-1, доводчик, цвет: серебристый | RAL 9003 (сигнальный белый)/ RAL 7016 (антрацитово- серый) матовый | ГОСТ Р 57327-2016 / ТУ 25.12.10-001- 17157160-2018 | ДПС 01 2079-958 пр. EI 30 ГОСТ Р 57327-2016 / ТУ 25.12.10-001-17157160-2018 / ДПС 01 2079-958 л. EI 30 ГОСТ Р 57327-2016 / ТУ 25.12.10-001-17157160-2018 |  |  | Дверь_Рен_1Ст_Угловая коробка_V3, типоразмер Д-50_1000х2100h_EI30
| Д-51 / Д-51л | Дверь металлическая, из 2-х листов х/к стали, толщиной 1.0 мм - полотно, 1.2 мм - рама, с заполнением минеральной ватой, глухая, со стационарным порогом 14 мм, с антивандальным сувальдным замком под универсальный мастер-ключ, порошковая окраска, цвет принять в соответствии с Цветовой матрицей | 1000 | 2100 | нет | 956 | 2079 | 850 | 2015 | - | Угловая | Сталь, толщина 1.0 мм | Минеральная вата | 52 | В составе дверной коробки, материал: сталь, ширина: 70 мм, толщина: 15 мм | нет | ЗД-4, антивандальный сувальдный замок, под универсальный мастер-ключ; материал: сталь нержавеющая, цвет: никель | нет | ПД-1, ввертные, цвет: сталь нержавеющая | нет | нет | RAL 9003 (сигнальный белый)/ RAL 7016 (антрацитово- серый) матовый | ГОСТ Р 31173-2016 / ТУ 25.12.10-001- 17157160-2017 | ДСВ, В, Оп, Пр, Прг, Н, Псп, О - ГОСТ 31173-2016 /ТУ 25.12.10-001-17157160-2017 / ДСВ, В, Оп, Л, Прг, Н, Псп, О - ГОСТ 31173-2016 / ТУ 25.12.10-001-17157160-2017 |  |  | Дверь_Рен_1Ст_Угловая коробка_V3, типоразмер Д-51_1000х2100h
- Ворота металлические | ВМ-1 | Ворота гаражные автоматические подъемно-опускные с секционным полотном из стальных сэндвич-панелей с вальным приводом, крепление внутри помещения, цвет RAL 7016 (антрацитово-серый) матовый | 3400 (3300***) см. п. 2 Правил | 2300 (2250***) | нет | - | - | 3300 | 2250 | - | Накладная | Сэндвич-панели стальные | Минеральная вата | 60 | - | - | нет | - | - | - | - | RAL 7016 (антрацитово-серый) матовый | ГОСТ 31174-2017 | ВМ 3400х2300 ГОСТ 31174-2017 | ***Размер проема в утеплителе в свету |  | Ворота_Рен_Подъемно-опускные_V3, типоразмер ВМ-1_3400х2300
| ВМ-2 | Ворота гаражные автоматические подъемно-опускные с секционным полотном из стальных сэндвич-панелей с вальным приводом, с дверью-калиткой 900х2051мм, в нижней части ворот люк с самозакрывающейся заслонкой 200х200мм, крепление внутри помещения, цвет RAL 7016 (антрацитово-серый) матовый | 3400 (3300***) см. п. 2 Правил | 2300 (2250***) | нет | - | - | 3300 | 2250 | - | Накладная | Сэндвич-панели стальные | Минеральная вата | 60 | - | - | нет | - | - | - | - | RAL 7016 (антрацитово-серый) матовый | ГОСТ 31174-2017 | ВМ 3400х2300 ГОСТ 31174-2017 | ***Размер проема в утеплителе в свету |  | Ворота_Рен_Подъемно-опускные_V3, типоразмер ВМ-2_3400х2300_с дверью
- Ворота металлические | ВМ-3 | Ворота гаражные автоматические противопожарные подъемно-опускные с секционным полотном из стальных сэндвич-панелей с вальным приводом, в нижней части ворот люк с самозакрывающейся заслонкой 200х200мм, крепление внутри помещения, цвет RAL 7016 (антрацитово-серый) матовый | 3400 (3300***) см. п. 3 Правил | 2300 (2250***) | нет | - | - | 3300 | 2250 | EI 60 | Накладная | Сэндвич-панели стальные | Минеральная вата | 60 | - | - | нет | - | - | - | - | RAL 7016 (антрацитово-серый) матовый | ГОСТ 31174-2017/ ТУ 5284-001-18897806-2016 ГОСТ 53307-2009 | ВМ 3400х2300 ГОСТ 31174-2017 / ТУ 5284-001-18897806-2016 | ***Размер проема в утеплителе в свету | Сертификат соответствия Техническому регламенту о требованиях пожарной безопасности | Ворота_Рен_Подъемно-опускные_V3, типоразмер ВМ-3_3400х2300_EI60
| ВМ-4 | Ворота гаражные автоматические противопожарные подъемно-опускные с секционным полотном из стальных сэндвич-панелей с вальным приводом, с дверью-калиткой 900х2051мм, в нижней части ворот люк с самозакрывающейся заслонкой 200х200мм, крепление внутри помещения, цвет RAL 7016 (антрацитово-серый) матовый | 3400 (3300***) см. п. 3 Правил | 2300 (2250***) | нет | - | - | 3300 | 2250 | EI 60 | Накладная | Сэндвич-панели стальные | Минеральная вата | 60 | - | - | нет | - | - | - | - | RAL 7016 (антрацитово-серый) матовый | ГОСТ 31174-2017/ ТУ 5284-001-18897806-2016 ГОСТ 53307-2009 | ВМ 3400х2300 ГОСТ 31174-2017 / ТУ 5284-001-18897806-2016 | ***Размер проема в утеплителе в свету | Сертификат соответствия Техническому регламенту о требованиях пожарной безопасности | Ворота_Рен_Подъемно-опускные_V3, типоразмер ВМ-4_3400х2300_EI60_с дверью
ТИПОВЫЕ ЭТАЖИ
- Дверь в лифтовый холл из межквартирного коридора (угловая коробка) | Д-8.2 / Д-8.2л | Дверь металлическая, из 2-х листов х/к стали, толщиной 1.0 мм - полотно, 1.2 мм - рама, с заполнением минеральной ватой, противопожарная дымогазонепроницаемая остекленная двупольная, противопожарное остекление 150х1400мм, с автоматически выпадающим порогом, контурный уплотнитель - серый, доводчик, металлические доборы, нажимная ручка на круглой розетке, минимальная ширина рабочей створки 950мм, порошковая окраска, цвет RAL 7016 (антрацитово-серый) матовый | 1400 | 2100 | нет | 1358 | 2078 | 1254 | 2024 | EIS 60 | Угловая | Сталь, толщина 1.0 мм | Минеральная вата | 61 | В составе дверной коробки, материал: сталь, ширина: 67 мм, толщина: 15 мм | Металлический, материал: сталь, цвет: RAL 7016 (антрацитово-серый) | нет | РД-1, нажимная ручка на круглой розетке, материал: сталь нержавеющая AISI 304, цвет: сталь нержавеющая матовая | ПД-1, ввертные, цвет: сталь нержавеющая | НФ-02, упор дверной напольный, высота 85 мм, цвет: серый / серебристый | ДД-1, доводчик, цвет: серебристый | RAL 7016 (антрацитово-серый) матовый | ГОСТ Р 57327-2016 / ТУ 25.12.10-003-17157160-2022 | ДПСО 02 2078-1358 пр. EIS 60 ГОСТ Р 57327-2016 / ТУ 25.12.10-003-17157160-2022 / ДПСО 02 2078-1358 л. EIS 60 ГОСТ Р 57327-2016 / ТУ 25.12.10-003-17157160-2022 |  | Сертификат соответствия Техническому регламенту о требованиях пожарной безопасности | Дверь_Рен_2Ст_Угловая коробка_V3, типоразмер Д-8.2_1400х2100h_EIS60_RAL7016
- Дверь в лифтовый холл из межквартирного коридора (для примененя в стесненных условиях) (угловая коробка) | Д-24 / Д-24л | Дверь металлическая, из 2-х листов х/к стали, толщиной 1.0 мм - полотно, 1.2 мм - рама, с заполнением минеральной ватой, противопожарная дымогазонепроницаемая остекленная, противопожарное остекление 150х1400мм, с автоматически выпадающим порогом, контурный уплотнитель - серый, доводчик, металлические доборы, нажимная ручка на круглой розетке, порошковая окраска, цвет RAL 7016 (антрацитово-серый) матовый | 1150 | 2100 | нет | 1108 | 2078 | 1022 | 2024 | EIS 60 | Угловая | Сталь, толщина 1.0 мм | Минеральная вата | 61 | В составе дверной коробки, материал: сталь, ширина: 67 мм, толщина: 15 мм | Металлический, материал: сталь, цвет: RAL 7016 (антрацитово-серый) | нет | РД-1, нажимная ручка на круглой розетке, материал: сталь нержавеющая AISI 304, цвет: сталь нержавеющая матовая | ПД-1, ввертные, цвет: сталь нержавеющая | НФ-02, упор дверной напольный, высота 85 мм, цвет: серый / серебристый | ДД-1, доводчик, цвет: серебристый | RAL 7016 (антрацитово-серый) матовый | ГОСТ Р 57327-2016 / ТУ 25.12.10-001-17157160-2018 | ДПСО 01 2078-1108 пр. EIS 60 ГОСТ Р 57327-2016 / ТУ 25.12.10-001-17157160-2018 / ДПСО 01 2078-1108 л. EIS 60 ГОСТ Р 57327-2016 / ТУ 25.12.10-001-17157160-2018 |  | Сертификат соответствия Техническому регламенту о требованиях пожарной безопасности | Дверь_Рен_1Ст_Угловая коробка_V3, типоразмер Д-24_1150х2100h_EIS60
- Дверь в лифтовый холл из межквартирного коридора (для примененя в стесненных условиях) (блочная коробка) | Д-61 / Д-61л | Дверь металлическая, из 2-х листов х/к стали, толщиной 1.0 мм - полотно, 1.2 мм - рама, с заполнением минеральной ватой, противопожарная дымогазонепроницаемая остекленная, противопожарное остекление 150х1400мм, с автоматически выпадающим порогом, контурный уплотнитель - серый, доводчик, металлические доборы, нажимная ручка на круглой розетке, порошковая окраска, цвет RAL 7016 (антрацитово-серый) матовый | 1080 | 2100 | нет | 1046 | 2073 | 902 | 2004 | EIS 60 | Блочная | Сталь, толщина 1.0 мм | Минеральная вата | 61 | нет | Металлический, материал: сталь, цвет: RAL 7016 (антрацитово-серый) | нет | РД-1, нажимная ручка на круглой розетке, материал: сталь нержавеющая AISI 304, цвет: сталь нержавеющая матовая | ПД-1, ввертные, цвет: сталь нержавеющая | НФ-02, упор дверной напольный, высота 85 мм, цвет: серый / серебристый | ДД-1, доводчик, цвет: серебристый | RAL 7016 (антрацитово-серый) матовый | ГОСТ Р 57327-2016 / ТУ 25.12.10-001-17157160-2018 | ДПСО 01 2073-1046 пр. EIS 60 ГОСТ Р 57327-2016 / ТУ 25.12.10-001-17157160-2018 / ДПСО 01 2073-1046 л. EIS 60 ГОСТ Р 57327-2016 / ТУ 25.12.10-001-17157160-2018 |  |  | Дверь_Рен_1Ст_Блочная коробка_V3, типоразмер Д-61_1080х2100h_EIS60
- Дверь из лифтового холла в лестничную клетку (угловая коробка) | Д-47 / Д-47л | Дверь металлическая, из 2-х листов х/к стали, толщиной 1.0 мм - полотно, 1.2 мм - рама, с заполнением минеральной ватой, противопожарная, дымогазонепроницаемая, остекленная, противопожарное остекление 150х1400мм, с автоматически выпадающим порогом, контурный уплотнитель - серый, доводчик, металлические доборы, нажимная ручка на круглой розетке, порошковая окраска, цвет RAL 7016 (антрацитово-серый) матовый | 1150 | 2090 | нет | 1108 | 2068 | 1022 | 2014 | EIS 60 | Угловая | Сталь, толщина 1.0 мм | Минеральная вата | 61 | В составе дверной коробки, материал: сталь, ширина: 67 мм, толщина: 15 мм | Металлический, материал: сталь, цвет: RAL 7016 (антрацитово-серый) | нет | РД-1, нажимная ручка на круглой розетке, материал: сталь нержавеющая AISI 304, цвет: сталь нержавеющая матовая | ПД-1, ввертные, цвет: сталь нержавеющая | НФ-02, упор дверной напольный, высота 85 мм, цвет: серый / серебристый | ДД-1, доводчик, цвет: серебристый | RAL 7016 (антрацитово-серый) матовый | ГОСТ Р 57327-2016 / ТУ 25.12.10-001-17157160-2018 | ДПСО 01 2068-1108 пр. EIS 60 ГОСТ Р 57327-2016 / ТУ 25.12.10-001-17157160-2018 / ДПСО 01 2068-1108 л. EIS 60 ГОСТ Р 57327-2016 / ТУ 25.12.10-001-17157160-2018 |  | Сертификат соответствия Техническому регламенту о требованиях пожарной безопасности | Дверь_Рен_1Ст_Угловая коробка_V3, типоразмер Д-47_1150х2090h_EIS60
- Дверь из лифтового холла в лестничную клетку (блочная коробка) | Д-56 / Д-56л | Дверь металлическая, из 2-х листов х/к стали, толщиной 1.0 мм - полотно, 1.2 мм - рама, с заполнением минеральной ватой, противопожарная, дымогазонепроницаемая, остекленная, противопожарное остекление 150х1400мм, с автоматически выпадающим порогом, контурный уплотнитель - серый, доводчик, металлические доборы, нажимная ручка на круглой розетке, порошковая окраска, цвет RAL 7016 (антрацитово-серый) матовый | 1200 | 2090 | нет | 1166 | 2063 | 1003 | 1984 | EIS 60 | Блочная | Сталь, толщина 1.0 мм | Минеральная вата | 61 | нет | Металлический, материал: сталь, цвет: RAL 7016 (антрацитово-серый) | нет | РД-1, нажимная ручка на круглой розетке, материал: сталь нержавеющая AISI 304, цвет: сталь нержавеющая матовая | ПД-1, ввертные, цвет: сталь нержавеющая | НФ-02, упор дверной напольный, высота 85 мм, цвет: серый / серебристый | ДД-1, доводчик, цвет: серебристый | RAL 7016 (антрацитово-серый) матовый | ГОСТ Р 57327-2016 / ТУ 25.12.10-001-17157160-2018 | ДПСО 01 2063-1166 пр. EIS 60 ГОСТ Р 57327-2016 / ТУ 25.12.10-001-17157160-2018 / ДПСО 01 2063-1166 л. EIS 60 ГОСТ Р 57327-2016 / ТУ 25.12.10-001-17157160-2018 |  |  | Дверь_Рен_1Ст_Блочная коробка_V3, типоразмер Д-56_1200х2090h_EIS60
- Дверь в объектовый пункт пожаротушения | Д-50 / Д-50л | Дверь металлическая, из 2-х листов х/к стали, толщиной 1.0 мм - полотно, 1.2 мм - рама, с заполнением минеральной ватой, противопожарная, глухая, со стационарным порогом 14 мм, контурный уплотнитель - серый, доводчик, нажимная ручка, цилиндровый замок 'ключ-вертушка', порошковая окраска, цвет принять в соответствии с Цветовой матрицей | 1000 | 2100 | нет | 958 | 2079 | 871 | 2011 | EI 30 см. п. 5 Правил | Угловая | Сталь, толщина 1.0 мм | Минеральная вата | 61 | В составе дверной коробки, материал: сталь, ширина: 67 мм, толщина: 15 мм | нет | ЗД-6, цилиндровый замок, материал: сталь нержавеющая; цвет: оцинкованный; ЗД-1, "ключ-вертушка", материал: алюминий; цвет: никель | РД-2, нажимная ручка на планке, материал: сталь нержавеющая AISI 304, цвет: сталь нержавеющая матовая | ПД-1, ввертные, цвет: сталь нержавеющая | нет | ДД-1, доводчик, цвет: серебристый | RAL 9003 (сигнальный белый)/ RAL 7016 (антрацитово- серый) матовый | ГОСТ Р 57327-2016 / ТУ 25.12.10-001-17157160-2018 | ДПС 01 2079-871 пр. EI 30 ГОСТ Р 57327-2016 / ТУ 25.12.10-001-17157160-2018 / ДПС 01 2079-871 л. EI 30 ГОСТ Р 57327-2016 / ТУ 25.12.10-001-17157160-2018 |  |  | Дверь_Рен_1Ст_Угловая коробка_V3, типоразмер Д-50_1000х2100h_EI30
| Д-51 / Д-51л | Дверь металлическая, из 2-х листов х/к стали, толщиной 1.0 мм - полотно, 1.2 мм - рама, с заполнением минеральной ватой, глухая, со стационарным порогом 14 мм, с антивандальным сувальдным замком под универсальный мастер-ключ, порошковая окраска, цвет принять в соответствии с Цветовой матрицей | 1000 | 2100 | нет | 956 | 2079 | 850 | 2015 | - | Угловая | Сталь, толщина 1.0 мм | Минеральная вата | 52 | В составе дверной коробки, материал: сталь, ширина: 70 мм, толщина: 15 мм | нет | ЗД-4, антивандальный сувальдный замок, под универсальный мастер-ключ; материал: сталь нержавеющая, цвет: никель | нет | ПД-1, ввертные, цвет: сталь нержавеющая | нет | нет | RAL 9003 (сигнальный белый)/ RAL 7016 (антрацитово- серый) матовый | ГОСТ Р 31173-2016 / ТУ 25.12.10-001- 17157160-2017 | ДСВ, В, Оп, Пр, Прг, Н, Псп, О - ГОСТ 31173-2016 /ТУ 25.12.10-001-17157160-2017 / ДСВ, В, Оп, Л, Прг, Н, Псп, О - ГОСТ 31173-2016 / ТУ 25.12.10-001-17157160-2017 |  |  | Дверь_Рен_1Ст_Угловая коробка_V3, типоразмер Д-51_1000х2100h
- Дверь в нишу СС | Д-22 / Д-22л см. п. 1 Правил | Дверь металлическая, из 2-х листов х/к стали, толщиной 1.0 мм - полотно, 1.2 мм - рама, с заполнением минеральной ватой, с приточно-вытяжным вентиляционным отверстием 600х24мм (2 шт.),со стационарным порогом 14 мм, антивандальным сувальдным замком под универсальный мастер-ключ, порошковая окраска, цвет принять в соответствии с Цветовой матрицей | 1000 | 2100 | нет | 956 | 2079 | 850 | 2015 | - | Угловая | Сталь, толщина 1.0 мм | Минеральная вата | 52 | В составе дверной коробки, материал: сталь, ширина: 70 мм, толщина: 15 мм | нет | ЗД-4, антивандальный сувальдный замок, под универсальный мастер-ключ; материал: сталь нержавеющая, цвет: никель | нет | ПД-1, ввертные, цвет: сталь нержавеющая | нет | нет | RAL 9003 (сигнальный белый)/ RAL 7016 (антрацитово- серый) матовый | ГОСТ Р 31173-2016 / ТУ 25.12.10-001-17157160-2017 | ДСВв, В1, Оп, Пр, Прг, Н, П2лс, М2, О - ГОСТ 31173-2016 / ТУ 25.12.10-001-17157160-2017 / ДСВв, В1, Оп, Л, Прг, Н, П2лс, М2, О - ГОСТ 31173-2016 / ТУ 25.12.10-001-17157160-2017 |  |  | Дверь_Рен_1Ст_Угловая коробка_V3, типоразмер Д-22_1000х2100h_СС
- Дверь в квартиру (угловая коробка) | Д-26 / Д-26л | Дверь квартирная металлическая, из х/к стали толщиной 2 мм (рама и полотно), с заполнением минеральной ватой, глухая, с угловой коробкой, со стационарным порогом 14 мм с накладкой из нерж. стали, контурный уплотнитель - белый, доборы и наличники телескопические из МДФ, нажимная ручка на круглой розетке, цилиндровый замок 'ключ-ключ', ночная задвижка, смотровой глазок, цвет RAL 9003 (сигнальный белый) со стороны межквартирного коридора, порошковая окраска, МДФ-панель в цвет межкомнатных дверей со стороны квартиры | 1050 | 2100 | нет | 988 | 2080 | 888 | 2023 | - | Угловая | Сталь, толщина: 2 мм | Минеральная вата | 64 | Со стороны коридора: в составе дверной коробки, материал: сталь, ширина: 67 мм, толщина: 15 мм, цвет: RAL 9003 (сигнальный белый); Со стороны квартиры: телескопический, материал: МДФ с защитным покрытием, ширина: 70 мм, толщина: 10 мм, цвет: RAL 9003 (сигнальный белый) | Добор со стороны квартиры, с пазом под телескопический наличник, материал: МДФ, цвет: RAL 9003 (сигнальный белый) | ЗД-3, цилиндровый замок, материал: сталь нержавеющая; цвет: никель ; ЗД-2, "ключ-ключ", материал: алюминий; цвет: никель | РД-4, нажимная ручка на круглой розетке, материал: алюминий, цвет: никель матовый | ПД-1, ввертные, цвет: сталь нержавеющая | НФ-02, упор дверной напольный, высота 85 мм, цвет: серый / серебристый | нет | RAL 9003 (сигнальный белый) со стороны межквартирного коридора, порошковая окраска, МДФ-панель в цвет межкомнатных дверей со стороны квартиры | ГОСТ Р 31173-2016/ ТУ 25.12.10-001-17157160-2017 | ДСВх, Б, Оп, Пр, Прг, Н, Псп, М2, О - ГОСТ 31173-2016 / ТУ 25.12.10-001-17157160-2017 / ДСВх, Б, Оп, Л, Прг, Н, Псп, М2, О - ГОСТ 31173-2016 / ТУ 25.12.10-001-17157160-2017 |  |  | Дверь_Рен_1Ст_Угловая коробка_V3, типоразмер Д-26_1050х2100h_Кв
- Дверь в квартиру (блочная коробка) | Д-27 / Д-27л | Дверь квартирная, металлическая, из х/к стали толщиной 2 мм (рама и полотно), с заполнением минеральной ватой, глухая, с блочной коробкой, со стационарным порогом 14 мм с накладкой из нерж. стали, контурный уплотнитель - белый, наличники телескопические из МДФ со стороны квартиры, доборы металлические со стороны межквартирного коридора, нажимная ручка на круглой розетке, цилиндровый замок 'ключ-ключ', ночная задвижка, смотровой глазок, цвет RAL 9003 (сигнальный белый) со стороны межквартирного коридора, порошковая окраска, МДФ-панель в цвет межкомнатных дверей со стороны квартиры | 1100 | 2100 | нет | 1044 | 2068 | 895 | 1983 | - | Блочная | Сталь, толщина: 2 мм | Минеральная вата | 64 | Со стороны квартиры: телескопический, материал: МДФ с защитным покрытием, ширина: 70 мм, толщина: 10 мм, цвет: RAL 9003 (сигнальный белый) | Добор со стороны межквартирного коридора, материал: сталь, цвет: RAL 9003 (сигнальный белый) | ЗД-3, цилиндровый замок, материал: сталь нержавеющая; цвет: никель ; ЗД-2, "ключ-ключ", материал: алюминий; цвет: никель | РД-4, нажимная ручка на круглой розетке, материал: алюминий, цвет: никель матовый | ПД-1, ввертные, цвет: сталь нержавеющая | По проекту: нет / НФ-02, упор дверной напольный, высота 85 мм, цвет: серый / серебристый | нет | RAL 9003 (сигнальный белый) со стороны межквартирного коридора, порошковая окраска, МДФ-панель в цвет межкомнатных дверей со стороны квартиры | ГОСТ Р 31173-2016/ ТУ 25.12.10-001-17157160-2017 | ДСВх, Б, Оп, Пр, Прг, Н, Псп, М2, О - ГОСТ 31173-2016 / ТУ 25.12.10-001-17157160-2017 / ДСВх, Б, Оп, Л, Прг, Н, Псп, М2, О - ГОСТ 31173-2016 / ТУ 25.12.10-001-17157160-2017 | При размещении дверного блока в зоне примыкающей под 90 град. стены без заплечика ширину проема в монолите/ячеистом бетонном блоке необходимо увеличить на 20 мм. Штукатурный слой примыкающей стены заводится на откос дверного проема до монтажа дверного блока (см. ЖД-ТАС-РЕН-АИ-ТУ, узел 59) |  | Дверь_Рен_1Ст_Блочная коробка_V3, типоразмер Д-27_1100х2100h_Кв
- Дверь в квартиру для инвалидов (угловая коробка) | Д-28 / Д-28л | Дверь квартирная, металлическая, из х/к стали толщиной 2 мм (рама и полотно), с заполнением минеральной ватой, глухая, с угловой коробкой, со стационарным порогом 14 мм с накладкой из нерж. стали, контурный уплотнитель - белый, доборы и наличники телескопические из МДФ, нажимная ручка на круглой розетке, дополнительная ручка П-образной формы длиной 0,8 м, цилиндровый замок 'ключ-ключ', ночная задвижка, 2 смотровых глазка на высоте 1,2 и 1,5 м, цвет RAL 9003 (сигнальный белый) со стороны межквартирного коридора, порошковая окраска, МДФ-панель в цвет межкомнатных дверей со стороны квартиры | 1050 | 2100 | нет | 988 | 2080 | 888 | 2023 | - | Угловая | Сталь, толщина: 2 мм | Минеральная вата | 64 | Со стороны коридора: в составе дверной коробки, материал: сталь, ширина: 67 мм, толщина: 15 мм, цвет: RAL 9003 (сигнальный белый); Со стороны квартиры: телескопический, материал: МДФ с защитным покрытием, ширина: 70 мм, толщина: 10 мм, цвет: RAL 9003 (сигнальный белый) | Добор со стороны квартиры, с пазом под телескопический наличник, материал: МДФ, цвет: RAL 9003 (сигнальный белый) | ЗД-3, цилиндровый замок, материал: сталь нержавеющая; цвет: никель ; ЗД-2, "ключ-ключ", материал: алюминий; цвет: никель | РД-4, нажимная ручка на круглой розетке, материал: алюминий, цвет: никель матовый; РД-6, дополнительная ручка П-образной формы, длина: 0,5-0,8 м, материал: сталь нержавеющая, цвет: сталь нержавеющая | ПД-1, ввертные, цвет: сталь нержавеющая | НФ-02, упор дверной напольный, высота 85 мм, цвет: серый / серебристый | нет | RAL 9003 (сигнальный белый) со стороны межквартирного коридора, порошковая окраска, МДФ-панель в цвет межкомнатных дверей со стороны квартиры | ГОСТ Р 31173-2016 / ТУ 25.12.10-001-17157160-2017 | ДСВх, Б, Оп, Пр, Прг, Н, Псп, М2, О - ГОСТ 31173-2016 / ТУ 25.12.10-001-17157160-2017 / ДСВх, Б, Оп, Л, Прг, Н, Псп, М2, О - ГОСТ 31173-2016 / ТУ 25.12.10-001-17157160-2017 |  |  | Дверь_Рен_1Ст_Угловая коробка_V3, типоразмер Д-28_1050х2100h_Кв_МГН
- Дверь в квартиру для инвалидов (блочная коробка) | Д-29 / Д-29л | Дверь квартирная, металлическая, из х/к стали, толщиной 2 мм (рама и полотно), с заполнением минеральной ватой, глухая, с блочной коробкой, со стационарным порогом 14 мм с накладкой из нерж. стали, контурный уплотнитель - белый, наличники телескопические из МДФ со стороны квартиры, доборы металлические со стороны межквартирного коридора, нажимная ручка на круглой розетке, дополнительная ручка П-образной формы длиной 0,8 м, цилиндровый замок 'ключ-ключ', ночная задвижка, 2 смотровых глазка на высоте 1,2 и 1,5 м, цвет RAL 9003 (сигнальный белый) со стороны межквартирного коридора, порошковая окраска, МДФ-панель в цвет межкомнатных дверей со стороны квартиры | 1100 | 2100 | нет | 1044 | 2068 | 895 | 1983 | - | Блочная | Сталь, толщина: 2 мм | Минеральная вата | 64 | Со стороны квартиры: телескопический, материал: МДФ с защитным покрытием, ширина: 70 мм, толщина: 10 мм, цвет: RAL 9003 (сигнальный белый) | Добор со стороны межквартирного коридора, материал: сталь, цвет: RAL 9003 (сигнальный белый) | ЗД-3, цилиндровый замок, материал: сталь нержавеющая; цвет: никель ; ЗД-2, "ключ-ключ", материал: алюминий; цвет: никель | РД-4, нажимная ручка на круглой розетке, материал: алюминий, цвет: никель матовый; РД-6, дополнительная ручка П-образной формы, длина: 0,5-0,8 м, материал: сталь нержавеющая, цвет: сталь нержавеющая | ПД-1, ввертные, цвет: сталь нержавеющая | По проекту: нет / НФ-02, упор дверной напольный, высота 85 мм, цвет: серый / серебристый | нет | RAL 9003 (сигнальный белый) со стороны межквартирного коридора, порошковая окраска, МДФ-панель в цвет межкомнатных дверей со стороны квартиры | ГОСТ Р 31173-2016 / ТУ 25.12.10-001-17157160-2017 | ДСВх, Б, Оп, Пр, Прг, Н, Псп, М2, О - ГОСТ 31173-2016 / ТУ 25.12.10-001-17157160-2017 / ДСВх, Б, Оп, Л, Прг, Н, Псп, М2, О - ГОСТ 31173-2016 / ТУ 25.12.10-001-17157160-2017 |  |  | Дверь_Рен_1Ст_Блочная коробка_V3, типоразмер Д-29_1100х2100h_Кв_МГН
- Дверь в жилую комнату | Д-30 / Д-30л | Дверь деревянная, глухая без порога, каркас и сплошное заполнение дверного полотна из бруса хвойных пород, толщина полотна 39 мм, внешняя отделка двери древесноволокнистая плита средней плотности с защитным покрытием (ПВХ плёнка рельефная по типу текстурированная Imawell Laerche Bianco 21-75033-2930-0-110), телескопический наличник, контурный уплотнитель - белый, нажимная ручка, врезная защелка | 900 | 2070 | нет | 850 | 2037 | 750 | 2005 | - | Телескопическая | Каркас из бруса хвойных пород, внешняя отделка двери древесноволокнистая плита средней плотности с защитным покрытием | Сплошное заполнение из бруса хвойных пород | 39 | Телескопический, материал: МДФ с защитным покрытием, ширина: 70 мм, толщина: 10 мм, финишное покрытие: ПВХ плёнка рельефная по типу текстурированная Imawell Laerche Bianco 21-75033-2930-0-110 | Добор с пазом под телескопический наличник, материал: МДФ; финишное покрытие: ПВХ плёнка рельефная по типу текстурированная Imawell Laerche Bianco 21-75033-2930-0-110 (применяется для стен толщиной более 80 мм) | ЗД-7, защелка врезная бесшумная, материал: сталь нержавеющая, цвет: сталь нержавеющая | РД-5, нажимная ручка на круглой розетке, материал: сталь нержавеющая , цвет: сталь нержавеющая | ПД-2, накладные без врезки, цвет: никель матовый | НФ-03, упор дверной напольный, высота 40 мм, цвет: никель матовый, резинка серая | нет | ПВХ плёнка рельефная по типу текстурированная Imawell Laerche Bianco 21-75033-2930-0-110 | ГОСТ 475-2016 | ДМ 1 Рп 20.7х9 Г ПрБ Мд1 ГОСТ 475-2016 / ДМ 1 Рл 20.7х9 Г ПрБ Мд1 ГОСТ 475-2016 |  |  | Дверь_Рен_1Ст_Телескопическая коробка_V3, типоразмер Д-30_900х2070h
- Дверь в жилую комнату (квартира для инвалидов) | Д-31 / Д-31л | Дверь деревянная глухая без порога, каркас и сплошное заполнение дверного полотна из бруса хвойных пород, толщина полотна 39 мм, внешняя отделка двери древесноволокнистая плита средней плотности с защитным покрытием (ПВХ плёнка рельефная по типу текстурированная Imawell Laerche Bianco 21-75033-2930-0-110), телескопический наличник, контурный уплотнитель - белый, нажимная ручка, врезная защелка | 950 | 2070 | нет | 900 | 2037 | 800 | 2005 | - | Телескопическая | Каркас из бруса хвойных пород, внешняя отделка двери древесноволокнистая плита средней плотности с защитным покрытием | Сплошное заполнение из бруса хвойных пород | 39 | Телескопический, материал: МДФ с защитным покрытием, ширина: 70 мм, толщина: 10 мм, финишное покрытие: ПВХ плёнка рельефная по типу текстурированная Imawell Laerche Bianco 21-75033-2930-0-110 | Добор с пазом под телескопический наличник, материал: МДФ; финишное покрытие: ПВХ плёнка рельефная по типу текстурированная Imawell Laerche Bianco 21-75033-2930-0-110 (применяется для стен толщиной более 80 мм) | ЗД-7, защелка врезная бесшумная, материал: сталь нержавеющая, цвет: сталь нержавеющая | РД-5, нажимная ручка на круглой розетке, материал: сталь нержавеющая , цвет: сталь нержавеющая | ПД-2, накладные без врезки, цвет: никель матовый | НФ-03, упор дверной напольный, высота 40 мм, цвет: никель матовый, резинка серая | нет | ПВХ плёнка рельефная по типу текстурированная Imawell Laerche Bianco 21-75033-2930-0-110 | ГОСТ 475-2016 | ДМ 1 Рп 20.7х9.5 Г ПрБ Мд1 ГОСТ 475-2016 / ДМ 1 Рл 20.7х9.5 Г ПрБ Мд1 ГОСТ 475-2016 |  |  | Дверь_Рен_1Ст_Телескопическая коробка_V3, типоразмер Д-31_950х2070h_кв
- Дверь в кухню | Д-44 / Д-44л | Дверь деревянная, остекленная, без порога, каркас и сплошное заполнение дверного полотна из бруса хвойных пород, толщина полотна 39 мм, внешняя отделка двери древесноволокнистая плита средней плотности с защитным покрытием (ПВХ плёнка рельефная по типу текстурированная Imawell Laerche Bianco 21-75033-2930-0-110), телескопический наличник, контурный уплотнитель - белый, нажимная ручка, врезная защелка | 800 | 2070 | нет | 750 | 2037 | 650 | 2005 | - | Телескопическая | Каркас из бруса хвойных пород, внешняя отделка двери древесноволокнистая плита средней плотности с защитным покрытием | Стекло - 4мм, матовое химического травления, защитная пленка А3 | 39 | Телескопический, материал: МДФ с защитным покрытием, ширина: 70 мм, толщина: 10 мм, финишное покрытие: ПВХ плёнка рельефная по типу текстурированная Imawell Laerche Bianco 21-75033-2930-0-110 | Добор с пазом под телескопический наличник, материал: МДФ; финишное покрытие: ПВХ плёнка рельефная по типу текстурированная Imawell Laerche Bianco 21-75033-2930-0-110 (применяется для стен толщиной более 80 мм) | ЗД-7, защелка врезная бесшумная, материал: сталь нержавеющая, цвет: сталь нержавеющая | РД-5, нажимная ручка на круглой розетке, материал: сталь нержавеющая , цвет: сталь нержавеющая | ПД-2, накладные без врезки, цвет: никель матовый | НФ-03, упор дверной напольный, высота 40 мм, цвет: никель матовый, резинка серая | нет | ПВХ плёнка рельефная по типу текстурированная Imawell Laerche Bianco 21-75033-2930-0-110 | ГОСТ 475-2016 | ДМ 1 Рп 20.7х8 О ПрБ Мд1 ГОСТ 475-2016 / ДМ 1 Рл 20.7х8 О ПрБ Мд1 ГОСТ 475-2016 |  |  | Дверь_Рен_1Ст_Телескопическая коробка_V3, типоразмер Д-44_800х2070h
- Дверь в кухню (квартира для инвалидов ) | Д-45 / Д-45л | Дверь деревянная, остекленная, без порога, каркас и сплошное заполнение дверного полотна из бруса хвойных пород, толщина полотна 39 мм, внешняя отделка двери древесноволокнистая плита средней плотности с защитным покрытием (ПВХ плёнка рельефная по типу текстурированная Imawell Laerche Bianco 21-75033-2930-0-110), телескопический наличник, контурный уплотнитель - белый, нажимная ручка, врезная защелка | 950 | 2070 | нет | 900 | 2037 | 800 | 2005 | - | Телескопическая | Каркас из бруса хвойных пород, внешняя отделка двери древесноволокнистая плита средней плотности с защитным покрытием | Стекло - 4мм, матовое химического травления, защитная пленка А3 | 39 | Телескопический, материал: МДФ с защитным покрытием, ширина: 70 мм, толщина: 10 мм, финишное покрытие: ПВХ плёнка рельефная по типу текстурированная Imawell Laerche Bianco 21-75033-2930-0-110 | Добор с пазом под телескопический наличник, материал: МДФ; финишное покрытие: ПВХ плёнка рельефная по типу текстурированная Imawell Laerche Bianco 21-75033-2930-0-110 (применяется для стен толщиной более 80 мм) | ЗД-7, защелка врезная бесшумная, материал: сталь нержавеющая, цвет: сталь нержавеющая | РД-5, нажимная ручка на круглой розетке, материал: сталь нержавеющая , цвет: сталь нержавеющая | ПД-2, накладные без врезки, цвет: никель матовый | НФ-03, упор дверной напольный, высота 40 мм, цвет: никель матовый, резинка серая | нет | ПВХ плёнка рельефная по типу текстурированная Imawell Laerche Bianco 21-75033-2930-0-110 | ГОСТ 475-2016 | ДМ 1 Рп 20.7х9.5 О ПрБ Мд1 ГОСТ 475-2016 / ДМ 1 Рл 20.7х9.5 О ПрБ Мд1 ГОСТ 475-2016 |  |  | Дверь_Рен_1Ст_Телескопическая коробка_V3, типоразмер Д-45_950х2070h
- Дверь в с/у | Д-34 / Д-34л | Дверь деревянная глухая без порога, каркас и сплошное заполнение дверного полотна из бруса хвойных пород, толщина полотна 39 мм, внешняя отделка двери древесноволокнистая плита средней плотности с защитным покрытием (ПВХ плёнка рельефная по типу текстурированная Imawell Laerche Bianco 21-75033-2930-0-110), телескопический наличник, контурный уплотнитель - белый, нажимная ручка, врезная защелка, фиксатор | 800 | 2070 | 15 | 750 | 2037 | 650 | 1990 | - | Телескопическая | Каркас из бруса хвойных пород, внешняя отделка двери древесноволокнистая плита средней плотности с защитным покрытием | Сплошное заполнение из бруса хвойных пород | 39 | Телескопический, материал: МДФ с защитным покрытием, ширина: 70 мм, толщина: 10 мм, финишное покрытие: ПВХ плёнка рельефная по типу текстурированная Imawell Laerche Bianco 21-75033-2930-0-110 | Добор с пазом под телескопический наличник, материал: МДФ; финишное покрытие: ПВХ плёнка рельефная по типу текстурированная Imawell Laerche Bianco 21-75033-2930-0-110 (применяется для стен толщиной более 80 мм) | ЗД-7, защелка врезная бесшумная, материал: сталь нержавеющая, цвет: сталь нержавеющая ; ЗД-8, фиксатор, материал: сталь нержавеющая, цвет: сталь нержавеющая | РД-5, нажимная ручка на круглой розетке, материал: сталь нержавеющая , цвет: сталь нержавеющая | ПД-2, накладные без врезки, цвет: никель матовый | НФ-03, упор дверной напольный, высота 40 мм, цвет: никель матовый, резинка серая | нет | ПВХ плёнка рельефная по типу текстурированная Imawell Laerche Bianco 21-75033-2930-0-110 | ГОСТ 475-2016 | ДС 1 Рп 20.7х8 Г ПрБ Мд1 ГОСТ 475-2016 / ДС 1 Рл 20.7х8 Г ПрБ Мд1 ГОСТ 475-2016 |  |  | Дверь_Рен_1Ст_Телескопическая коробка_V3, типоразмер Д-34_800х2070h
- Дверь в с/у (квартира для инвалидов , в т.ч. гостевой с/у в квартире для инвалидов ) | Д-35 / Д-35л | Дверь деревянная глухая без порога, каркас и сплошное заполнение дверного полотна из бруса хвойных пород, толщина полотна 39 мм, внешняя отделка двери древесноволокнистая плита средней плотности с защитным покрытием (ПВХ плёнка рельефная по типу текстурированная Imawell Laerche Bianco 21-75033-2930-0-110), телескопический наличник, контурный уплотнитель - белый, нажимная ручка, врезная защелка, фиксатор | 950 | 2070 | 14 | 900 | 2022 | 800 | 1991 | - | Телескопическая | Каркас из бруса хвойных пород, внешняя отделка двери древесноволокнистая плита средней плотности с защитным покрытием | Сплошное заполнение из бруса хвойных пород | 39 | Телескопический, материал: МДФ с защитным покрытием, ширина: 70 мм, толщина: 10 мм, финишное покрытие: ПВХ плёнка рельефная по типу текстурированная Imawell Laerche Bianco 21-75033-2930-0-110 | Добор с пазом под телескопический наличник, материал: МДФ; финишное покрытие: ПВХ плёнка рельефная по типу текстурированная Imawell Laerche Bianco 21-75033-2930-0-110 (применяется для стен толщиной более 80 мм) | ЗД-7, защелка врезная бесшумная, материал: сталь нержавеющая, цвет: сталь нержавеющая ; ЗД-8, фиксатор, материал: сталь нержавеющая, цвет: сталь нержавеющая | РД-5, нажимная ручка на круглой розетке, материал: сталь нержавеющая , цвет: сталь нержавеющая | ПД-2, накладные без врезки, цвет: никель матовый | НФ-03, упор дверной напольный, высота 40 мм, цвет: никель матовый, резинка серая | нет | ПВХ плёнка рельефная по типу текстурированная Imawell Laerche Bianco 21-75033-2930-0-110 | ГОСТ 475-2016 | ДС 1 Рп 20.7х9.5 Г ПрБ Мд1 ГОСТ 475-2016 / ДС 1 Рл 20.7х9.5 Г ПрБ Мд1 ГОСТ 475-2016 |  |  | Дверь_Рен_1Ст_Телескопическая коробка_V3, типоразмер Д-35_950х2070h_санузел_кв
- Дверь в СТМ | Д-55 / Д-55л | Дверь деревянная глухая без порога, каркас и сплошное заполнение дверного полотна из бруса хвойных пород, толщина полотна 39 мм, внешняя отделка двери древесноволокнистая плита средней плотности с защитным покрытием (ПВХ плёнка рельефная по типу текстурированная Imawell Laerche Bianco 21-75033-2930-0-110), телескопический наличник, контурный уплотнитель - белый, нажимная ручка, врезная защелка, фиксатор | 800 | 2070 | 10 | 750 | 2047 | 650 | 1995 | - | Телескопическая | Каркас из бруса хвойных пород, внешняя отделка двери древесноволокнистая плита средней плотности с защитным покрытием | Сплошное заполнение из бруса хвойных пород | 39 | Телескопический, материал: МДФ с защитным покрытием, ширина: 70 мм, толщина: 10 мм, финишное покрытие: ПВХ плёнка рельефная по типу текстурированная Imawell Laerche Bianco 21-75033-2930-0-110 | Добор с пазом под телескопический наличник, материал: МДФ; финишное покрытие: ПВХ плёнка рельефная по типу текстурированная Imawell Laerche Bianco 21-75033-2930-0-110 (применяется для стен толщиной более 80 мм) | ЗД-7, защелка врезная бесшумная, материал: сталь нержавеющая, цвет: сталь нержавеющая ; ЗД-8, фиксатор, материал: сталь нержавеющая, цвет: сталь нержавеющая | РД-5, нажимная ручка на круглой розетке, материал: сталь нержавеющая , цвет: сталь нержавеющая | ПД-2, накладные без врезки, цвет: никель матовый | НФ-03, упор дверной напольный, высота 40 мм, цвет: никель матовый, резинка серая | нет | ПВХ плёнка рельефная по типу текстурированная Imawell Laerche Bianco 21-75033-2930-0-110 | ГОСТ 475-2016 | ДС 1 Рп 20.7х8 Г ПрБ Мд1 ГОСТ 475-2016 / ДС 1 Рл 20.7х8 Г ПрБ Мд1 ГОСТ 475-2016 |  |  | Дверь_Рен_1Ст_Телескопическая коробка_V3, типоразмер Д-55_800х2070h_санузел_СТМ
ЧЕРДАК, МАШИННОЕ ПОМЕЩЕНИЕ ЛИФТОВ И КРОВЛЯ
- Дверь чердака между тех.пространствами для прокладки инж. коммуникаций | Д-36 / Д-36л | Дверь металлическая, из 2-х листов х/к стали, толщиной 1.0 мм - полотно, 1.2 мм - рама, с заполнением из минеральной ваты, глухая со стационарным порогом 14 мм, контурный уплотнитель - серый, нажимная ручка, цилиндровый замок 'ключ-ключ', порошковая окраска, цвет RAL 7016 (антрацитово-серый) матовый | 1000 | 1710 | нет | 966 | 1684 | 803 | 1591 | - | Блочная | Сталь, толщина 1.0 мм | Минеральная вата | 61 | нет | нет | ЗД-6, цилиндровый замок, материал: сталь нержавеющая; цвет: никель ; ЗД-2, "ключ-ключ", материал: алюминий; цвет: никель | РД-3, нажимная ручка на планке, материал: сталь нержавеющая / нейлон, цвет: черный | ПД-1, ввертные, цвет: сталь нержавеющая | нет | нет | RAL 7016 (антрацитово-серый) матовый | ГОСТ Р 31173-2016 / ТУ 25.12.10-001-17157160-2017 | ДСВв, В1, Оп, Пр, Прг, Н, П2лс, М2, О - ГОСТ 31173-2016 / ТУ 25.12.10-001-17157160-2017 / ДСВв, В1, Оп, Л, Прг, Н, П2лс, М2, О - ГОСТ 31173-2016 / ТУ 25.12.10-001-17157160-2017 |  |  | Дверь_Рен_1Ст_Блочная коробка_V3, типоразмер Д-36_1000х1710h
- Дверь выхода из чердака на кровлю - Дверь выхода из помещения СС на кровле (блочная коробка) см. п. 6 Правил | Д-37 / Д-37л | Дверь металлическая, из 2-х листов х/к стали, толщиной 1.0 мм - полотно, 1.2 мм - рама, противопожарная, глухая со стационарным порогом 14 мм, утепленная, контурный уплотнитель - серый, доводчик, нажимная ручка, цилиндровый замок 'ключ-ключ', порошковая окраска, цвет RAL 7044 (серый шелк) матовый | 1000 см. п. 4 Правил | 2150 | нет | 966 | 2124 | 803 | 2031 | EI30 | Блочная | Сталь, толщина 1.0 мм | Минеральная вата | 61 | нет | нет | ЗД-6, цилиндровый замок, материал: сталь нержавеющая; цвет: никель ; ЗД-2, "ключ-ключ", материал: алюминий; цвет: никель | РД-3, нажимная ручка на планке, материал: сталь нержавеющая / нейлон, цвет: черный | ПД-1, ввертные, цвет: сталь нержавеющая | нет | ДД-1, доводчик, цвет: серебристый | RAL 7044 (серый шелк) матовый | ГОСТ Р 57327-2016 / ТУ 25.12.10-001-17157160-2018 | ДПС 01 2124-966 пр. EI 30 ГОСТ Р 57327-2016 / ТУ 25.12.10-001-17157160-2018 / ДПС 01 2124-966 л. EI 30 ГОСТ Р 57327-2016 / ТУ 25.12.10-001-17157160-2018 |  |  | Дверь_Рен_1Ст_Блочная коробка_V3, типоразмер Д-37_1000х2150h_EI30
- Дверь выхода из чердака на кровлю - Дверь выхода из помещения СС на кровле (угловая коробка) см. п. 6 Правил | Д-52 / Д-52л | Дверь металлическая, из 2-х листов х/к стали, толщиной 1.0 мм - полотно, 1.2 мм - рама, противопожарная, глухая со стационарным порогом 14 мм, утепленная, контурный уплотнитель - серый, доводчик, нажимная ручка, цилиндровый замок 'ключ-ключ', порошковая окраска, цвет RAL 7044 (серый шелк) матовый | 1000 см. п. 4 Правил | 2150 | нет | 958 | 2129 | 871 | 2061 | EI30 | Угловая | Сталь, толщина 1.0 мм | Минеральная вата | 61 | В составе дверной коробки, материал: сталь, ширина: 67 мм, толщина: 15 мм | нет | ЗД-6, цилиндровый замок, материал: сталь нержавеющая; цвет: никель ; ЗД-2, "ключ-ключ", материал: алюминий; цвет: никель | РД-3, нажимная ручка на планке, материал: сталь нержавеющая / нейлон, цвет: черный | ПД-1, ввертные, цвет: сталь нержавеющая | нет | ДД-1, доводчик, цвет: серебристый | RAL 7044 (серый шелк) матовый | ГОСТ Р 57327-2016 / ТУ 25.12.10-001-17157160-2018 | ДПС 01 2129-958 пр. EI 30 ГОСТ Р 57327-2016 / ТУ 25.12.10-001-17157160-2018 / ДПС 01 2129-958 л. EI 30 ГОСТ Р 57327-2016 / ТУ 25.12.10-001-17157160-2018 |  |  | Дверь_Рен_1Ст_Угловая коробка_V3, типоразмер Д-52_1000х2150h_EI30
- Дверь выхода из машинного помещения лифтов на кровлю (блочная коробка) см. п. 6 Правил | Д-38 / Д-38л | Дверь металлическая, из 2-х листов х/к стали, толщиной 1.0 мм - полотно, 1.2 мм - рама, противопожарная, дымогазонепроницаемая, глухая, со стационарным порогом 14 мм, утепленная, контурный уплотнитель - серый, доводчик, нажимная ручка, цилиндровый замок 'ключ-ключ', порошковая окраска, цвет RAL 7044 (серый шелк) матовый | 1000 | 2150 | нет | 966 | 2124 | 803 | 2031 | EIS 60 | Блочная | Сталь, толщина 1.0 мм | Минеральная вата | 61 | нет | нет | ЗД-6, цилиндровый замок, материал: сталь нержавеющая; цвет: никель ; ЗД-2, "ключ-ключ", материал: алюминий; цвет: никель | РД-3, нажимная ручка на планке, материал: сталь нержавеющая / нейлон, цвет: черный | ПД-1, ввертные, цвет: сталь нержавеющая | нет | ДД-1, доводчик, цвет: серебристый | RAL 7044 (серый шелк) матовый | ГОСТ Р 57327-2016 / ТУ 25.12.10-001-17157160-2018 | ДПС 01 2124-966 пр. EIS 60 ГОСТ Р 57327-2016 / ТУ 25.12.10-001-17157160-2018 / ДПС 01 2124-966 л. EIS 60 ГОСТ Р 57327-2016 / ТУ 25.12.10-001-17157160-2018 |  | Сертификат соответствия Техническому регламенту о требованиях пожарной безопасности | Дверь_Рен_1Ст_Блочная коробка_V3, типоразмер Д-38_1000х2150h_EIS60
- Дверь выхода из машинного помещения лифтов на кровлю (угловая коробка) см. п. 6 Правил | Д-53 / Д-53л | Дверь металлическая, из 2-х листов х/к стали, толщиной 1.0 мм - полотно, 1.2 мм - рама, противопожарная, дымогазонепроницаемая, глухая, со стационарным порогом 14 мм, утепленная, контурный уплотнитель - серый, доводчик, нажимная ручка, цилиндровый замок 'ключ-ключ', порошковая окраска, цвет RAL 7044 (серый шелк) матовый | 1000 | 2150 | нет | 958 | 2129 | 871 | 2061 | EIS 60 | Угловая | Сталь, толщина 1.0 мм | Минеральная вата | 61 | В составе дверной коробки, материал: сталь, ширина: 67 мм, толщина: 15 мм | нет | ЗД-6, цилиндровый замок, материал: сталь нержавеющая; цвет: никель ; ЗД-2, "ключ-ключ", материал: алюминий; цвет: никель | РД-3, нажимная ручка на планке, материал: сталь нержавеющая / нейлон, цвет: черный | ПД-1, ввертные, цвет: сталь нержавеющая | нет | ДД-1, доводчик, цвет: серебристый | RAL 7044 (серый шелк) матовый | ГОСТ Р 57327-2016 / ТУ 25.12.10-001-17157160-2018 | ДПС 01 2129-958 пр. EIS 60 ГОСТ Р 57327-2016 / ТУ 25.12.10-001-17157160-2018 / ДПС 01 2129-958 л. EIS 60 ГОСТ Р 57327-2016 / ТУ 25.12.10-001-17157160-2018 |  |  | Дверь_Рен_1Ст_Угловая коробка_V3, типоразмер Д-53_1000х2150h_EIS60
- Дверь выхода из лестничной клетки на кровлю (блочная коробка) см. п. 6 Правил | Д-39 / Д-39л | Дверь металлическая, из 2-х листов х/к стали, толщиной 1.0 мм - полотно, 1.2 мм - рама, противопожарная глухая, со стационарным порогом 14 мм, утепленная, контурный уплотнитель - серый, доводчик, нажимная ручка, цилиндровый замок 'ключ-ключ', порошковая окраска, цвет RAL 7044 (серый шелк) матовый | 1000 | 2150 | нет | 966 | 2124 | 803 | 2031 | EI 30 | Блочная | Сталь, толщина 1.0 мм | Минеральная вата | 61 | нет | нет | ЗД-6, цилиндровый замок, материал: сталь нержавеющая; цвет: никель ; ЗД-2, "ключ-ключ", материал: алюминий; цвет: никель | РД-3, нажимная ручка на планке, материал: сталь нержавеющая / нейлон, цвет: черный | ПД-1, ввертные, цвет: сталь нержавеющая | нет | ДД-1, доводчик, цвет: серебристый | RAL 7044 (серый шелк) матовый | ГОСТ Р 57327-2016 / ТУ 25.12.10-001-17157160-2018 | ДПС 01 2124-966 пр. EI 30 ГОСТ Р 57327-2016 / ТУ 25.12.10-001-17157160-2018 / ДПС 01 2124-966 л. EI 30 ГОСТ Р 57327-2016 / ТУ 25.12.10-001-17157160-2018 |  | Сертификат соответствия Техническому регламенту о требованиях пожарной безопасности | Дверь_Рен_1Ст_Блочная коробка_V3, типоразмер Д-39_1000х2150h_EI30
- Дверь выхода из лестничной клетки на кровлю (угловая коробка) см. п. 6 Правил | Д-54 / Д-54л | Дверь металлическая, из 2-х листов х/к стали, толщиной 1.0 мм - полотно, 1.2 мм - рама, противопожарная глухая, со стационарным порогом 14 мм, утепленная, контурный уплотнитель - серый, доводчик, нажимная ручка, цилиндровый замок 'ключ-ключ', порошковая окраска, цвет RAL 7044 (серый шелк) матовый | 1000 | 2150 | нет | 958 | 2129 | 871 | 2061 | EI 30 | Угловая | Сталь, толщина 1.0 мм | Минеральная вата | 61 | В составе дверной коробки, материал: сталь, ширина: 67 мм, толщина: 15 мм | нет | ЗД-6, цилиндровый замок, материал: сталь нержавеющая; цвет: никель ; ЗД-2, "ключ-ключ", материал: алюминий; цвет: никель | РД-3, нажимная ручка на планке, материал: сталь нержавеющая / нейлон, цвет: черный | ПД-1, ввертные, цвет: сталь нержавеющая | нет | ДД-1, доводчик, цвет: серебристый | RAL 7044 (серый шелк) матовый | ГОСТ Р 57327-2016 / ТУ 25.12.10-001-17157160-2018 | ДПС 01 2129-958 пр. EI 30 ГОСТ Р 57327-2016 / ТУ 25.12.10-001-17157160-2018 / ДПС 01 2129-958 л. EI 30 ГОСТ Р 57327-2016 / ТУ 25.12.10-001-17157160-2018 |  |  | Дверь_Рен_1Ст_Угловая коробка_V3, типоразмер Д-54_1000х2150h_EI30
ЛЮКИ
- Люк в перекрытии в тех.пространство - Люк в перекрытии в машинное помещение | Л-1 | Люк металлический в перекрытии противопожарный, покрытие из рифленого листового металла 3мм, газовые пружины, контурный уплотнитель, поворотная ручка | 1010 (800*) | 1060 (824*) | нет | 1000 | 1050 | 800 | 824 | EI 60 | Блочная | Рифленый листовой металл, толщина: 3 мм | Минеральная вата | 125 | нет | нет | - | поворотная ручка | Петли с газовыми пружинами | нет | нет | без окраски | ГОСТ Р 57327-2016 / ТУ 25.12.10-001-71298931-2019 | ЛПС 01 1000-1050 EI60 ГОСТ Р 57327-2016 / ТУ 25.12.10-001-71298931-2019 | *Размер проема в плите перекрытия в свету без учета выемки под опирание люка (см. альбом ЖД-ТАС-РЕН-АР-ТУ.ТЭ) | Сертификат соответствия Техническому регламенту о требованиях пожарной безопасности | Люк_Рен_1Ст_V3, типоразмер Л-1_1000х1060_EI60
- Люк ревизионный в с/у консьержа - Люк ревизионный в с/у ЦИН - Люк ревизионный в ПУИ ЦИН - Люк ревизионный в с/у ОДС - Люк ревизионный в универсальный с/у ОДС - Люк ревизионный в ПУИ ОДС - Люк ревизионный в душевой персонала ОДС - Люк ревизионный в с/у квартиры | Л-2 | Люк доступа пластиковый ревизионный, утопленная ручка, цвет белый | 200 | 200 | по проекту | 196 | 196 | 176 | 176 | - | Угловая | ABS-пластик | нет | 10 | В составе дверной коробки, материал: ABS-пластик, ширина: 11 мм, толщина: 4 мм | нет | - | утопленная ручка | - | нет | нет | белый | нет | ЛС 01 200-200 |  |  | Люк_Рен_1Ст_V3, типоразмер Л-2_200х200h
- Люк ревизионный в с/у ЦИН - Люк ревизионный в ПУИ ЦИН | Л-3 | Люк доступа пластиковый ревизионный, утопленная ручка, цвет белый | 300 | 400 | по проекту | 296 | 396 | 267 | 367 | - | Угловая | ABS-пластик | нет | 10 | В составе дверной коробки, материал: ABS-пластик, ширина: 11 мм, толщина: 4 мм | нет | - | утопленная ручка | - | нет | нет | белый | нет | ЛС 01 400-300 |  |  | Люк_Рен_1Ст_V3, типоразмер Л-3_300х400h
- Люк ревизионный в с/у охраны - Люк ревизионный в с/у консьержа - Люк ревизионный в с/у ОДС - Люк ревизионный в универсальный с/у ОДС - Люк ревизионный в ПУИ ОДС - Люк ревизионный в душевой персонала ОДС - Люк ревизионный в с/у квартиры | Л-4 | Люк доступа пластиковый ревизионный, утопленная ручка, цвет белый | 400 | 600 | по проекту | 400 | 600 | 367 | 567 | - | Угловая | ABS-пластик | нет | 10 | В составе дверной коробки, материал: ABS-пластик, ширина: 11 мм, толщина: 4 мм | нет | - | утопленная ручка | - | нет | нет | белый | нет | ЛС 01 600-400 |  |  | Люк_Рен_1Ст_V3, типоразмер Л-4_400х600h
- Люк потолочный в с/у консьержа - Люк потолочный в ПУИ консьержа - Люк потолочный в ЦИН | Л-6 | Люк доступа металлический ревизионный, потолочный, контурный уплотнитель, замок-защелка, под покраску | 604 | 604 | нет | 600 | 600 | 577 | 577 | - | Блочная | Алюминий, ГСП-А | нет | 15 | нет | - | нет | нет | - | нет | нет | без окраски | нет | ЛП 01 600-600 |  |  | Люк_Рен_1Ст_V3, типоразмер Л-6_604х604h_потолочный
- Люк потолочный в с/у консьержа - Люк потолочный в ПУИ консьержа - Люк потолочный в ЦИН | Л-17 | Люк доступа металлический ревизионный, потолочный, контурный уплотнитель, замок-защелка, под покраску | 504 | 704 | нет | 500 | 700 | 477 | 677 | - | Блочная | Алюминий, ГСП-А | нет | 15 | нет | - | нет | нет | - | нет | нет | без окраски | нет | ЛП 01 500-700 |  |  | Люк_Рен_1Ст_V3, типоразмер Л-17_504х704h_потолочный
- Люк ревизионный в кухне | Л-7 | Люк доступа металлический ревизионный, съемная дверца, утопленные ручки, защелка магнитная, цвет RAL 9003 (сигнальный белый) | 300 | 400 | по проекту | 300 | 400 | 294 | 395 | - | Угловая | Сталь Ст3 толщ. 0,7 мм | нет | 10 | В составе дверной коробки, материал: сталь Ст3 0,8 мм, ширина: 30 мм, толщина: 5 мм | нет | защелка магнитная | утопленная ручка | - | нет | нет | RAL 9003 (сигнальный белый) | нет | ЛС 400-300 |  |  | Люк_Рен_1Ст_V3, типоразмер Л-7_300х400h_кв
- Люк ревизионный в межквартирном коридоре | Л-8 | Люк доступа металлический ревизионный, почтовый замок ø23 мм, цвет RAL 9003 (сигнальный белый) | 300 | 800 | по проекту | 300 | 800 | 294 | 795 | - | Угловая | Сталь Ст3 толщ. 0,7 мм | нет | 10 | В составе дверной коробки, материал: сталь Ст3 0,8 мм, ширина: 30 мм, толщина: 5 мм | нет | почтовый замок ø23 мм | нет | - | нет | нет | RAL 9003 (сигнальный белый) | нет | ЛС 01 800-300 |  |  | Люк_Рен_1Ст_V3, типоразмер Л-8_300х800h
| Л-9 | Люк доступа металлический ревизионный, почтовый замок ø23 мм, цвет RAL 9003 (сигнальный белый) | 500 | 800 | по проекту | 500 | 800 | 494 | 795 | - | Угловая | Сталь Ст3 толщ. 0,7 мм | нет | 10 | В составе дверной коробки, материал: сталь Ст3 0,8 мм, ширина: 30 мм, толщина: 5 мм | нет | почтовый замок ø23 мм | нет | - | нет | нет | RAL 9003 (сигнальный белый) | нет | ЛС 01 800-500 |  |  | Люк_Рен_1Ст_V3, типоразмер Л-9_500х800h
| Л-10 | Люк доступа металлический ревизионный, почтовый замок ø23 мм, цвет RAL 9003 (сигнальный белый) | по проекту | по проекту | по проекту | по проекту | по проекту | по проекту | по проекту | - | Угловая | Сталь Ст3 толщ. 0,7 мм | нет | 10 | В составе дверной коробки, материал: сталь Ст3 0,8 мм, ширина: 30 мм, толщина: 5 мм | нет | почтовый замок ø23 мм | нет | - | нет | нет | RAL 9003 (сигнальный белый) | нет | по проекту |  |  | Люк_Рен_1Ст_V3, типоразмер Л-10
| Л-11 | Люк доступа металлический ревизионный, почтовый замок ø23 мм, цвет RAL 9003 (сигнальный белый) | 500 | по проекту | по проекту | 500 | по проекту | 494 | по проекту | - | Угловая | Сталь Ст3 толщ. 0,7 мм | нет | 10 | В составе дверной коробки, материал: сталь Ст3 0,8 мм, ширина: 30 мм, толщина: 5 мм | нет | почтовый замок ø23 мм | нет | - | нет | нет | RAL 9003 (сигнальный белый) | нет | по проекту | Люк выше отм. верха ШПК |  | Люк_Рен_1Ст_V3, типоразмер Л-11
| Л-12 | Люк доступа металлический ревизионный, почтовый замок ø23 мм, цвет RAL 9003 (сигнальный белый) | 500 | по проекту | по проекту | 500 | по проекту | 494 | по проекту | - | Угловая | Сталь Ст3 толщ. 0,7 мм | нет | 10 | В составе дверной коробки, материал: сталь Ст3 0,8 мм, ширина: 30 мм, толщина: 5 мм | нет | почтовый замок ø23 мм | нет | - | нет | нет | RAL 9003 (сигнальный белый) | нет | по проекту | Люк ниже отм. верха ШПК |  | Люк_Рен_1Ст_V3, типоразмер Л-12
| Л-13 | Панель доступа металлическая съемная ревизионная, защелка магнитная, цвет RAL 9003 (сигнальный белый) | 300 | по проекту | по проекту | 300 | по проекту | 294 | по проекту | - | Угловая | Сталь Ст3 толщ. 0,7 мм | нет | 10 | В составе дверной коробки, материал: сталь Ст3 0,8 мм, ширина: 30 мм, толщина: 5 мм | нет | нет | нет | - | нет | нет | RAL 9003 (сигнальный белый) | нет | по проекту |  |  | Люк_Рен_1Ст_V3, типоразмер Л-13
| Л-14 | Панель доступа металлическая съемная ревизионная, защелка магнитная, цвет RAL 9003 (сигнальный белый) | 500 | по проекту | по проекту | 500 | по проекту | 494 | по проекту | - | Угловая | Сталь Ст3 толщ. 0,7 мм | нет | 10 | В составе дверной коробки, материал: сталь Ст3 0,8 мм, ширина: 30 мм, толщина: 5 мм | нет | нет | нет | - | нет | нет | RAL 9003 (сигнальный белый) | нет | по проекту |  |  | Люк_Рен_1Ст_V3, типоразмер Л-14
- Люк выхода из чердака на кровлю (угловая коробка) см. п.6 Правил | Л-15 | Люк металлический глухой с порогом, из 2-х листов х/к стали, толщиной 0.8 мм каждый - полотно, 1.0 мм - рама, утепленный, контурный уплотнитель - серый, доводчик, нажимная ручка, цилиндровый замок 'ключ-ключ', цвет RAL 7044 (серый шелк) матовый | 1000 см. п.4 Правил | 1400 | нет | 958 | 1379 | 871 | 1311 | - | Угловая | Сталь, толщина 0,8 мм | Минеральная вата | 61 | В составе дверной коробки, материал: сталь, ширина: 67 мм, толщина: 15 мм | нет | ЗД-6, цилиндровый замок, материал: сталь нержавеющая; цвет: никель ; ЗД-2, "ключ-ключ", материал: алюминий; цвет: никель | РД-3, нажимная ручка на планке, материал: сталь нержавеющая / нейлон, цвет: черный | ПД-1, ввертные, цвет: сталь нержавеющая | нет | ДД-1, доводчик, цвет: серебристый | RAL 7044 (серый шелк) матовый | ГОСТ Р 31173-2016 / ТУ 25.12.10-001-17157160-2017 | ДСН, А, Оп, Пр, Прг, Н, Псп, М2 - ГОСТ 31173-2016 /ТУ 25.12.10-001-17157160-2017 / ДСН, А, Оп, Л, Прг, Н, Псп, М2 - ГОСТ 31173-2016/ ТУ 25.12.10-001-17157160-2017 |  |  | Люк_Рен_1Ст_Угловая коробка_Кровля_V3, типоразмер Л-15_1000х1400h
- Люк выхода из чердака на кровлю (блочная коробка) см. п.6 Правил | Л-16 | Люк металлический глухой с порогом, из 2-х листов х/к стали, толщиной 0.8 мм - полотно, 1.0 мм - рама, утепленный, контурный уплотнитель - серый, доводчик, нажимная ручка, цилиндровый замок 'ключ-ключ', цвет RAL 7044 (серый шелк) матовый | 1000 см. п.4 Правил | 1400 | нет | 966 | 1374 | 803 | 1281 | - | Блочная | Сталь, толщина 0,8 мм | Минеральная вата | 61 | нет | нет | ЗД-6, цилиндровый замок, материал: сталь нержавеющая; цвет: никель ; ЗД-2, "ключ-ключ", материал: алюминий; цвет: никель | РД-3, нажимная ручка на планке, материал: сталь нержавеющая / нейлон, цвет: черный | ПД-1, ввертные, цвет: сталь нержавеющая | нет | ДД-1, доводчик, цвет: серебристый | RAL 7044 (серый шелк) матовый | ГОСТ Р 31173-2016 / ТУ 25.12.10-001-17157160-2017 | ДСН, А, Оп, Пр, Прг, Н, Псп, М2 - ГОСТ 31173-2016 /ТУ 25.12.10-001-17157160-2017 / ДСН, А, Оп, Л, Прг, Н, Псп, М2 - ГОСТ 31173-2016/ ТУ 25.12.10-001-17157160-2017 |  |  | Люк_Рен_1Ст_Блочная коробка_Кровля_V3, типоразмер Л-16_1000х1400h
Правила маркировки и размещения дверей:
1. Если двери при всех одинаковых характеристиках отличаются только цветом, то маркировать такие двери следует с числовым индексом через точку. Например: дверь в нишу СС на типовом этаже имеет цвет RAL 9003, а на 1 этаже RAL 7016. Тогда дверь на 1 этаже будет иметь марку Д-22.1, дверь на типовом этаже будет иметь марку Д-22.2.
2. При необходимости допускается применять нетиповые размеры проема в стене для металлических ворот, в пределах от 3400 мм до 6000 мм по ширине с шагом 200 и от 2300 до 3500 мм по высоте, с шагом 100 мм. Минимальная высота притолоки для подсистемы ворот 550 мм. Минимальный размер боковых простенков 300 мм - со стороны установки привода, 120 мм - с другой стороны.
3. При необходимости допускается применять нетиповые размеры проема в стене для металлических противопожарных ворот, в пределах от 3400 мм до 6000 мм по ширине и от 2300 до 6000 мм по высоте, с шагом 100 мм. Минимальная высота притолоки для подсистемы ворот: 650 мм - при ширине ворот до 4000 мм; 750 мм - при ширине ворот 4000 мм и более. Минимальный размер боковых простенков 450 мм - со стороны установки привода, 300 мм - с другой стороны.
4. При отсутствии возможности заложить в проект дверной блок с указанной шириной, можно изменить габариты. Минимально допустимая ширина дверного блока 910 мм.
5. Степень огнестойкости дверного блока определяется типом противопожарной преграды, в которой он устанавливается (согласно Федеральному закону от 22.07.2008 (ред. от 25.12.2023) N 123-ФЗ Технический регламент о требованиях пожарной безопасности).
6. Двери марок Д-37, Д38, Д-39, Л-16 (с блочной коробкой) устанавливаются в конструкцию стены с навесной фасадной системой. Двери марок Д-52, Д-53, Д-54, Л-15 (с угловой коробкой) устанавливаются в конструкцию стены со штукатурным облицовочным слоем.
7. Марки люков в межквартирном коридоре приняты в соответствии со схемой размещения.
8. Цвет наружных металлических дверей и ворот уточнять согласно Фасадной концепции.
ДВЕРИ СТАЛЬНЫЕ правила наименования согласно ГОСТ 31173-2016
- по назначению |  |  |  |  | Назначение дверных блоков
ДСН | дверной стальной блок наружный группа А |  |  |  | А - наружные входные в здания и cоружения
ДСВх | дверной стальной блок входной с лестничной клетки группа Б |  |  |  | Б - входные в квартиры с ЛК
ДСВ | дверной стальной блок внутренний группа В |  |  |  | В - внутренние разделяющие отапливаемые помещения внутри зданий, в том числе общественных и производственных зданий (офисы, кабинеты, номера отелей), а также на путях эвакуации
ДСВв | дверной стальной блок внутренний для вспомогательных помещений группа В1 |  |  |  | В1- внутренние дверные блоки вспомогательных помещений чердаков подвалов технических этажей тамбуров
ДСУЗ | дверной стальной блок с усиленными защитными функциями группа Г |  |  |  | Г - наружные входные в здания и входные в квартиры с усиленными защитными функциями
- по конструктивному исполнению
Дп | двупольный
Оп | однопольный
Прг | с порогом
Брг | без порога
Л | левого открывания
Пр | правого открывания
Вн | открывания внутрь помещения
Н | открывание наружу
П2лс | с полотном из двух стальных листов
Пкомб | комбинированный
Псп | с дверным полотном типа сэндвич
О | обычное исполнение
УЗ | с усиленными защитными функциями
- по классу механической прочности
М1
М2
М3
М4
М5

## Ручки
Марка | Изображение (условное) | Параметр | Наименование | Условие применения
РД-1 |  | Наименование | Ручка нажимная | Строго
|  | Торговая марка | DOORLOCK | Допускается применение аналогов
|  | Артикул | 038/F-S9/55 U-form | Допускается применение аналогов
|  | Вариант исполнения | На круглой розетке | Строго
|  | Материал | Сталь нержавеющая AISI 304 | Строго
|  | Цвет | Сталь нержавеющая матовая | Допускается отклонение
Марка | Изображение (условное) | Параметр | Наименование | Условие применения
РД-2 |  | Наименование | Ручка нажимная | Строго
|  | Торговая марка | DOORLOCK | Допускается применение аналогов
|  | Артикул | 038KP/F PZ72 U-form | Допускается применение аналогов
|  | Вариант исполнения | На накладке | Строго
|  | Материал | Сталь нержавеющая AISI 304 | Строго
|  | Цвет | Сталь нержавеющая матовая | Допускается отклонение
Марка | Изображение (условное) | Параметр | Наименование | Условие применения
РД-3 |  | Наименование | Ручка нажимная | Строго
|  | Торговая марка | DOORLOCK | Допускается применение аналогов
|  | Артикул | V S38KP/F PZ72 | Допускается применение аналогов
|  | Вариант исполнения | На накладке | Строго
|  | Материал | Сталь нержавеющая/Нейлон | Строго
|  | Цвет | Черный | Допускается отклонение
Марка | Изображение (условное) | Параметр | Наименование | Условие применения
РД-4 |  | Наименование | Ручка нажимная | Строго
|  | Торговая марка | DOORLOCK | Допускается применение аналогов
|  | Артикул | Fenix A16R, SNi | Допускается применение аналогов
|  | Вариант исполнения | На круглой розетке | Строго
|  | Материал | Алюминий | Строго
|  | Цвет | Никель матовый | Допускается отклонение
Марка | Изображение (условное) | Параметр | Наименование | Условие применения
РД-5 |  | Наименование | Ручка нажимная | Строго
|  | Торговая марка | FUARO | Допускается применение аналогов
|  | Артикул | (DSS-0201/19) INOX 201 | Допускается применение аналогов
|  | Вариант исполнения | На круглой розетке | Строго
|  | Материал | Сталь нержавеющая | Строго
|  | Цвет | Сталь нержавеющая | Допускается отклонение
Марка | Изображение (условное) | Параметр | Наименование | Условие применения
РД-6 |  | Наименование | Ручка П-образная | Строго
|  | Торговая марка | н/д | Допускается применение аналогов
|  | Артикул | н/д | Допускается применение аналогов
|  | Вариант исполнения | 0,5-0,8 м | Строго
|  | Материал | Сталь нержавеющая | Строго
|  | Цвет | Сталь нержавеющая | Допускается отклонение
Марка | Изображение (условное) | Параметр | Наименование | Условие применения
РД-7 |  | Наименование | Ручка врезная | Строго
|  | Торговая марка | ARMADILLO | Допускается применение аналогов
|  | Артикул | SH.QUADRO55.010 | Допускается применение аналогов
|  | Вариант исполнения | Для раздвижных дверей | Строго
|  | Материал | Цинковый сплав | Строго
|  | Цвет | Матовый никель | Допускается отклонение
Марка | Изображение (условное) | Параметр | Наименование | Условие применения
РД-8 |  | Наименование | Ручка нажимная | Строго
|  | Торговая марка | DOORLOCK | Допускается применение аналогов
|  | Артикул | 038KP/F UG | Допускается применение аналогов
|  | Вариант исполнения | На накладке | Строго
|  | Материал | Сталь нержавеющая AISI 304 | Строго
|  | Цвет | Сталь нержавеющая матовая | Допускается отклонение
Марка | Изображение (условное) | Параметр | Наименование | Условие применения
РД-9 |  | Наименование | Ручка нажимная / фиксированная | Строго
|  | Торговая марка | DOORLOCK | Допускается применение аналогов
|  | Артикул | V S38KP-KNOB/F PZ72 | Допускается применение аналогов
|  | Вариант исполнения | На накладке | Строго
|  | Материал | Сталь нержавеющая/Нейлон | Строго
|  | Цвет | Черный | Допускается отклонение

## Замки
Марка | Изображение (условное) | Параметр | Наименование | Условие применения
ЗД-1 |  | Наименование | Замок цилиндровый | Строго
|  | Торговая марка | DOORLOCK | Допускается применение аналогов
|  | Артикул | V K2300AB N | Допускается применение аналогов
|  | Вариант исполнения | Ключ-вертушка | Строго
|  | Материал | Сплав алюминиевый | Строго
|  | Цвет | Никель | Допускается отклонение
Марка | Изображение (условное) | Параметр | Наименование | Условие применения
ЗД-2 |  | Наименование | Замок цилиндровый | Строго
|  | Торговая марка | DOORLOCK | Допускается применение аналогов
|  | Артикул | V 2300AB N | Допускается применение аналогов
|  | Вариант исполнения | Ключ-ключ | Строго
|  | Материал | Сплав алюминиевый | Строго
|  | Цвет | Никель | Допускается отклонение
Марка | Изображение (условное) | Параметр | Наименование | Условие применения
ЗД-3 |  | Наименование | Замок цилиндровый | Строго
|  | Торговая марка | ГАРДИАН | Допускается применение аналогов
|  | Артикул | 32.11 | Допускается применение аналогов
|  | Вариант исполнения | Основной | Строго
|  | Материал | Сталь нержавеющая | Строго
|  | Цвет | Никель | Допускается отклонение
Марка | Изображение (условное) | Параметр | Наименование | Условие применения
ЗД-4 |  | Наименование | Замок антивандальный | Строго
|  | Торговая марка | ГАРДИАН | Допускается применение аналогов
|  | Артикул | 2023-01-10 | Допускается применение аналогов
|  | Вариант исполнения | Сувальдный | Строго
|  | Материал | Сталь нержавеющая | Строго
|  | Цвет | Никель | Допускается отклонение
Марка | Изображение (условное) | Параметр | Наименование | Условие применения
ЗД-5 |  | Наименование | Замок цилиндровый огнестойкий | Строго
|  | Торговая марка | DOORLOCK | Допускается применение аналогов
|  | Артикул | V1901 | Допускается применение аналогов
|  | Вариант исполнения | Антипаника/самозапирающийся | Строго
|  | Материал | Сталь нержавеющая | Строго
|  | Цвет | Оцинкованный | Допускается отклонение
Марка | Изображение (условное) | Параметр | Наименование | Условие применения
ЗД-6 |  | Наименование | Замок цилиндровый огнестойкий | Строго
|  | Торговая марка | DOORLOCK | Допускается применение аналогов
|  | Артикул | V1739С | Допускается применение аналогов
|  | Вариант исполнения | Огнестойкий | Строго
|  | Материал | Сталь нержавеющая | Строго
|  | Цвет | Оцинкованный | Допускается отклонение
Марка | Изображение (условное) | Параметр | Наименование | Условие применения
ЗД-7 |  | Наименование | Защелка бесшумная многофункциональная | Строго
|  | Торговая марка | MORELLI | Допускается применение аналогов
|  | Артикул | 1870P SN | Допускается применение аналогов
|  | Вариант исполнения | - | -
|  | Материал | Сталь нержавеющая | Строго
|  | Цвет | Никель | Допускается отклонение
Марка | Изображение (условное) | Параметр | Наименование | Условие применения
ЗД-8 |  | Наименование | Ручка поворотная | Строго
|  | Торговая марка | Fuaro | Допускается применение аналогов
|  | Артикул | DSS-02-BK6 | Допускается применение аналогов
|  | Вариант исполнения | Завертка | Строго
|  | Материал | Сталь нержавеющая | Строго
|  | Цвет | Сталь нержавеющая | Допускается отклонение
Марка | Изображение (условное) | Параметр | Наименование | Условие применения
ЗД-9 |  | Наименование | Замок цилиндровый | Строго
|  | Торговая марка | DOORLOCK | Допускается применение аналогов
|  | Артикул | DL4292С/55/72/20/SCr | Допускается применение аналогов
|  | Вариант исполнения | - | -
|  | Материал | Сталь нержавеющая | Строго
|  | Цвет | Матовый хром | Допускается отклонение

## Петли
Марка | Изображение (условное) | Параметр | Наименование | Условие применения
ПД-1 |  | Наименование | Петля дверная | Строго
|  | Торговая марка | La Florida | Допускается применение аналогов
|  | Артикул | Ф 1000044 | Допускается применение аналогов
|  | Вариант исполнения | Ввертная | Допускается замена на приварные регулируаемые
|  | Материал | Сталь нержавеющая | Строго
|  | Цвет | Сталь нержавеющая | Допускается отклонение
Марка | Изображение (условное) | Параметр | Наименование | Условие применения
ПД-2 |  | Наименование | Петля накладная | Допускается монтаж во врезном исполнении
|  | Торговая марка | Ajax | Допускается применение аналогов
|  | Артикул | IN4000W SN (100/P-2B 100x2,3) | Допускается применение аналогов
|  | Вариант исполнения | Без врезки | Строго
|  | Материал | Сталь | Строго
|  | Цвет | Никель матовый | Допускается отклонение
Марка | Изображение (условное) | Параметр | Наименование | Условие применения
ПД-3 |  | Наименование | Складная система книжка | Строго
|  | Торговая марка | ARMADILLO | Допускается применение аналогов
|  | Артикул | FOLDING/40/1000 track | Допускается применение аналогов
|  | Вариант исполнения | Врезная | Строго
|  | Материал | Сталь | Строго
|  | Цвет | Черный | Допускается отклонение

## Ссылки (hidden)
Ручки | Устройства самозакрывания | Петли | Замки | Дверные упоры | Цвет двери | Цвет фурнитуры | Материал фурнитуры | Доборы
нажимная ручка на круглой розетке | доводчик | накладные без врезки | защелка врезная бесшумная | напольный, высота 40 мм, цвет: никель матовый, резинка серая | RAL 7016 (антрацитово-серый) матовый | сталь нержавеющая матовая | сталь нержавеющая AISI 304 | Металлический наружный, материал: сталь, цвет определяется в соответствии с фасадной концепцией
врезная |  | ввертные | цилиндровый замок | напольный, высота 85 мм, цвет: серый / серебристый | ПВХ плёнка рельефная по типу текстурированная Imawell Laerche Bianco 21-75033-2930-0-110 | никель матовый | сталь нержавеющая / нейлон | Металлический наружный, материал: сталь, цвет: RAL 7016 (антрацитово-серый)
|  | складная система книжка | цилиндровый замок, самозапирающийся, антипаника |  | RAL 9003 (сигнальный белый) со стороны межквартирного коридора, порошковая окраска, МДФ-панель в цвет межкомнатных дверей со стороны квартиры | серебристый | алюминий | Добор со стороны квартиры, с пазом под телескопический наличник, материал: МДФ, цвет: RAL 9003 (сигнальный белый)
дополнительная ручка П-образной формы, длина: 0,5-0,8 м |  |  | "ключ-ключ" |  | RAL 2011 (насыщенный оранжевый) матовый | черный | сталь нержавеющая | Добор со стороны межквартирного коридора, материал: сталь, цвет: RAL 9003 (сигнальный белый)
фиксатор, материал: сталь нержавеющая, цвет: сталь нержавеющая |  |  | антивандальный сувальдный замок, под универсальный мастер-ключ |  | RAL 9003 (сигнальный белый) / RAL 7016 (антрацитово-серый) / RAL 9004 (сигнальный черный) / RAL 9017 (черный транспортный) | сталь нержавеющая | цинковый сплав | Металлический, материал: сталь, цвет: RAL 2011 (насыщенный оранжевый)
утопленная ручка |  |  | "ключ-вертушка" |  | цвет принять в соответствии с фасадной концепцией | оцинкованный |  | Металлический, материал: сталь, цвет: RAL 7016 (антрацитово-серый)
[5 empty] | RAL 7016 (антрацитово-серый) / RAL 9004 (сигнальный черный) | матовый хром |  | Металлический, материал: сталь, цвет принять в соответствии с Цветовой матрицей
ручка-скоба |  |  | почтовый замок ø23 мм |  | RAL 9001 (кремово-белый) | никель |  | Добор с пазом под телескопический наличник, материал: МДФ
нажимная ручка на планке |  |  |  |  | ПВХ пленка гладкая FineVinyl МВР 15АР-024 0,25*1400, цвет: белый снег
|  |  | защелка магнитная |  | RAL 7044 (серый шелк) матовый
поворотная ручка |  |  |  |  | RAL 9003 (сигнальный белый)
нажимная / фиксированная ручка на планке |  |  | замок "антипаника" |  | RAL 7016 (антрацитово-серый)
RAL 9003 (сигнальный белый) / RAL 9017 (черный транспортный) / RAL 1018 (цинково-желтый) (NCS S 0570-Y) / NCS S 1060-G70Y / NCS S 0570-Y30R / RAL 2008 (ярко-красно-оранжевый)
цвет принять в соответствии с Цветовой матрицей
без окраски
ПВХ плёнка рельефная, цвет: лиственница белая
RAL 9003 (сигнальный белый)/ RAL 7016 (антрацитово- серый) матовый
белый

## Доводчик
Марка | Изображение (условное) | Параметр | Наименование | Условие применения
ДД-1 |  | Наименование | Доводчик | Строго
|  | Торговая марка | DOORLOCK | Допускается применение аналогов
|  | Артикул | DL100 size 3/4 | Допускается применение аналогов
|  | Вариант исполнения | Верхний | Строго
|  | Цвет | Серебристый | Допускается отклонение

## Архив (hidden)
Дверные ручки | Доводчики | Петли | Замки | Дверные упоры | Цвет
DoorLock DL 038/F-S9/55 PZ U-form Rt, материал: нержавеющая сталь, цвет: нержавеющая сталь матовая | DL100, цвет: серебристый | Rucetti RFH-100*75*2.5 SN, высота: 100 мм, материал: сталь, цвет: белый никель, 2 шт. | Morelli 1870cp, материал: сталь, цвет: белый никель | Apecs DS-0014-NIS, напольный, высота 40 мм, цвет: сатин, резинка серая | матовый RAL 7016 (серый)
DoorLock DL 038/F PZ Rt, материал: нержавеющая сталь, цвет: нержавеющая сталь матовая |  | La Florida Ф 1000044, 4 шт. | цилиндровый замок NEMEF 1769/01, материал: сталь, цвет: цинк | Apecs DS-0009-INOX, напольный, высота 85 мм, цвет: нержавеющая сталь | рельефная ПВХ плёнка по типу текстурированная Imawell Laerche Bianco 21-75033-2930-0-110
DoorLock DL Fenix A 16R SN, материал: алюминий, цвет: матовый никель |  | AGB ECLIPSE 2.0, высота: 110 мм, материал: ЦАМ, цвет: матовый хром, 3 шт. | цилиндровый механизм Fuaro/Apecs, 30/30 мм, ключ-вертушка, цвет: матовый хром |  | со стороны межквартирного коридора RAL 9003 (белый), порошковая окраска, со стороны квартиры: МДФ-панель в цвет межкомнатных дверей
нажимная ручка Fuaro DSS 0201/19, материал: нержавеющая сталь, цвет: матовый никель |  | La Florida Ф 1000044, 3 шт. | накладка на цилиндр Fuaro DSS-02-ET, материал: нержавеющая сталь, цвет: матовый никель |  | матовый RAL 2011 (оранжевый)
фиксатор Fuaro DSS-02-BK6, материал: нержавеющая сталь, цвет: матовый никель |  |  | сувальдный замок BORDER 72221 3В8-6 ЛК 5Т/15, под универсальный мастер-ключ, материал: сталь, цвет: никель |  | цвет определяется в соответствии с Цветовой матрицей
утопленная ручка |  |  | накладка на цилиндр Brialma 9400 YALE F1 CR SAT, цвет: матовый хром |  | цвет определяется в соответствии с фасадной концепцией
дополнительная ручка П-образной формы, "ОЛИМП" PNPot-25-800-S, длина: 0,8 м, материал: сталь, цвет: сталь сатиновая |  |  | почтовый замок ø23 мм |  | RAL 9001 (бежевый)
ручка-скоба |  |  | защелка магнитная |  | матовый RAL 7044 (серый)
поворотная ручка |  |  |  |  | RAL 9003 (белый)
цвет металлоконструкций RAL 7016 (серый), цвет полотна серый

## DoorHan (архив) (hidden)
ДВЕРИ ВЕРСИЯ 2
Помещение | Марка (правая/ левая) | Описание | Характеристики | Обозначение | Проем в стене, мм |  | Коробка, мм |  | Огнестой- кость | Документы от производителя, необходимые для предоставления в МФР и МГЭ
[5 empty] | Ширина | Высота | Ширина | Высота
Лестничная клетка | Д-21 / Д-21л | металлическая противопожарная | Дверь противопожарная глухая со стационарным порогом 14 мм, контурный уплотнитель, нажимная ручка на круглой розетке, отбойная пластина h=200мм со стороны помещения автостоянки, цвет RAL 7016 | ГОСТ Р 57327-2016 | 1400 | 2100 | 1350 | 2050 | EI 60 | Сертификата соответствия Техническому регламенту о требованиях пожарной безопасности
Ворота металлические | ВМ-1 | Ворота гаражные | Ворота подъемно-поворотные с секционным полотном из стальных сэндвич-панелей с вальным приводом, крепление внутри помещения | ГОСТ 31174-2017 | 3500* | 2400* |  |  | -
| ВМ-2 | Ворота гаражные противопожарные | Ворота противопожарные подъемно-поворотные с секционным полотном из стальных сэндвич-панелей с вальным приводом, крепление внутри помещения, в нижней части ворот люк с самозакрывающейся заслонкой 200х200мм, цвет RAL 7016 | ГОСТ 31174-2017 ГОСТ 53307-2009 | 3200* | 2300* |  |  | EI 60 | Сертификата соответствия Техническому регламенту о требованиях пожарной безопасности
| ВМ-3 | Ворота гаражные противопожарные с дверью | Ворота противопожарные подъемно-поворотные с секционным полотном из стальных сэндвич-панелей с вальным приводом, с дверью, крепление внутри помещения, в нижней части ворот люк с самозакрывающейся заслонкой 200х200мм, цвет RAL 7016 | ГОСТ 31174-2017 ГОСТ 53307-2009 | 3200* | 2300* |  |  | EI 60 | Сертификата соответствия Техническому регламенту о требованиях пожарной безопасности
Штора противопожарная | ШТ-1 | Штора противопожарная | Штора противопожарная с электроприводом, накладной монтаж, цвет RAL 7016 | ГОСТ 53307-2009 | 3200* | 2300* |  |  | E120 I60 | Сертификата соответствия Техническому регламенту о требованиях пожарной безопасности

## Фортус (архив) (hidden)
А
ДВЕРИ ВЕРСИЯ 2
Этаж | Помещение | Марка (правая/ левая) | Описание | Наличие механического замка | Наличие доводчика | Характеристики | Обозначение | Проем в стене, мм |  |  |  | Коробка, мм |  | Огнестой- кость | Документы от производителя, необходимые для предоставления в МФР и МГЭ | Замечания к ранее разработанному ППР
[8 empty] | Ширина | Высота | Порог констр., мм | Толщина стены | Ширина | Высота
Подземный этаж, автостоянка
Подземный этаж | - ИТП - Насосная - Помещение СС с противопожарным клапаном для вентиляции - Венткамера - ПУТ - Помещение узла учета тепла - Водомерный узел | Д-1 / Д-1л | металлическая противопожарная | да | да | Дверь противопожарная глухая со стационарным порогом, контурный уплотнитель, нажимная ручка, цилиндровый замок "ключ-вертушка", цвет RAL 7016 | ГОСТ Р 57327-2016 | 1000 | 2100 | В тех. помещениях подземного этажа без автостоянки предусмотреть конструктивный порог по проекту |  | 960 | 2070 | EI 30 | Сертификата соответствия Техническому регламенту о требованиях пожарной безопасности
| Электрощитовая и ВРУ автостоянки | Д-1.1 / Д-1.1л | металлическая противопожарная | да | да | Дверь противопожарная глухая со стационарным порогом, контурный уплотнитель, нажимная ручка, врезной самозапирающийся замок (ключ только с наружной стороны), крепление заводского исполнения для присоединения заземления на высоте 400мм, цвет RAL 7016 | ГОСТ Р 57327-2016 | 1000 | 2100 | - |  | 960 | 2070 | EI 30 | Сертификата соответствия Техническому регламенту о требованиях пожарной безопасности
| - ИТП - Насосная - Помещение СС с противопожарным клапаном для вентиляции - Венткамера - ПУТ - Помещение узла учета тепла - Водомерный узел - Помещение для прокладки инженерных коммуникаций | Д-2 / Д-2л | металлическая противопожарная | да | да | Дверь противопожарная глухая со стационарным порогом, контурный уплотнитель, нажимная ручка, цилиндровый замок "ключ-вертушка", цвет RAL 7016 | ГОСТ Р 57327-2016 | 1000 | 2100 | В тех. помещениях подземного этажа без автостоянки предусмотреть конструктивный порог по проекту |  | 960 | 2070 | EI 60 | Сертификата соответствия Техническому регламенту о требованиях пожарной безопасности
| Электрощитовая и ВРУ автостоянки | Д-2.1 / Д-2.1л | металлическая противопожарная | да | да | Дверь противопожарная глухая со стационарным порогом, контурный уплотнитель, нажимная ручка, врезной самозапирающийся замок (ключ только с наружной стороны), крепление заводского исполнения для присоединения заземления на высоте 400мм, цвет RAL 7016 | ГОСТ Р 57327-2016 | 1000 | 2100 | - |  | 960 | 2070 | EI 60
| - Помещение для прокладки инженерных коммуникациий | Д-3 / Д-3л | металлическая | да | да | Дверь глухая со стационарным порогом, контурный уплотнитель, нажимная ручка, цилиндровый замок "ключ-вертушка", цвет RAL 7016 | ГОСТ Р 31173-2016 | 1000 | 2100 | - |  | 960 | 2070 | -
| ИТП (дверь выхода непосредственно наружу) | Д-4 / Д-4л | металлическая | да | да | Дверь глухая усиленная, утепленная, с порогом, контурный уплотнитель, нажимная ручка, цилиндровый замок "ключ-вертушка", цвет RAL 7016 | ГОСТ Р 31173-2016 | 1100 | 2100 | - |  | 1070 | 2070 | -
| Лестничная клетка | Д-5 / Д-5л | металлическая | - | да | Дверь глухая со стационарным порогом 14 мм, контурный уплотнитель, нажимная ручка на круглой розетке, отбойная пластина h=200мм со стороны помещения автостоянки, цвет RAL 7016 | ГОСТ Р 31173-2016 | 1100 | 2100 | - |  | 1060 | 2070 | -
| - Лестничная клетка - Рампа | Д-6 / Д-6л | металлическая противопожарная | - | да | Дверь противопожарная глухая со стационарным порогом 14 мм, контурный уплотнитель, нажимная ручка на круглой розетке, отбойная пластина h=200мм со стороны помещения автостоянки, цвет RAL 7016 | ГОСТ Р 57327-2016 | 1100 | 2100 | - |  | 1060 | 2070 | EI 60 | Сертификата соответствия Техническому регламенту о требованиях пожарной безопасности
| Рампа | Д-7 / Д-7л | металлическая противопожарная | - | да | Дверь противопожарная глухая со стационарным порогом 14мм, контурный уплотнитель, нажимная ручка на круглой розетке, отбойная пластина h=200мм со стороны помещения автостоянки, цвет RAL 7016 | ГОСТ Р 57327-2016 | 1100 | 2100 | - |  | 1060 | 2070 | EI 30 | Сертификата соответствия Техническому регламенту о требованиях пожарной безопасности
| Лифтовый холл | Д-8.1 / Д-8.1л | металлическая противопожарная остекленная | - | да | Дверь противопожарная дымогазонепроницаемая остекленная двупольная, противопожарное остекление 150х1400мм, с автоматически выпадающим порогом, контурный уплотнитель, нажимная ручка на круглой розетке, отбойная пластина h=200мм с узкой стороны полотна, цвет RAL 7016, минимальная ширина рабочей створки 1000мм | ГОСТ Р 57327-2016 | 1400 | 2100 | - |  | 1375 | 2070 | EIS 60 | Сертификата соответствия Техническому регламенту о требованиях пожарной безопасности
|  | Д-9 / Д-9л | [5 empty] | 1400 | 2100 |  |  | 1375 | 2070 | EIS 30 | Сертификата соответствия Техническому регламенту о требованиях пожарной безопасности
| Тамбур-шлюз при лифтовом холле | Д-10 / Д-10л | металлическая противопожарная остекленная | - | да | Дверь противопожарная остекленная двупольная, противопожарное остекление 150х1400мм, со стационарным порогом 14 мм, контурный уплотнитель, нажимная ручка на круглой розетке, отбойная пластина h=200мм со стороны лифтового холла, цвет RAL 7016, минимальная ширина рабочей створки 1000мм | ГОСТ Р 57327-2016 | 1400 | 2100 | - |  | 1375 | 2070 | EI 60 | Сертификата соответствия Техническому регламенту о требованиях пожарной безопасности
|  | Д-11 / Д-11л | [5 empty] | 1400 | 2100 |  |  | 1375 | 2070 | EI 30 | Сертификата соответствия Техническому регламенту о требованиях пожарной безопасности
| Гермодверь в венткамере | Д-12 | Дверь герметичная | - | нет | Дверь герметичная утепленная | Серия-5.904-4 | 700 | 1450 | 500мм от чистого пола |  | 500 | 1250 | -
Первый этаж
1 этаж | Помещение охраны | Д-13 / Д-13л | металлическая противопожарная | да | да | Дверь противопожарная глухая, со стационарным порогом, утепленная, контурный уплотнитель, нажимная ручка, цилиндровый замок "ключ-вертушка", цвет RAL 7016 | ГОСТ Р 57327-2016 | 1000 | 2100 | - |  | 960 | 2070 | EI 60 | Сертификата соответствия Техническому регламенту о требованиях пожарной безопасности
| Помещение консьержа | Д-14 / Д-14л см. прим.1 под таблицей | металлическая | да | да | Дверь глухая, со стационарным порогом, утепленная, контурный уплотнитель, нажимная ручка, цилиндровый замок "ключ-вертушка", цвет* | ГОСТ Р 31173-2016 | 1000 | 2100 | - |  | 960 | 2070 | -
| ПУИ ЦИН | Д-15.1 / Д-15.1л | деревянная | да | нет | Дверь глухая без порога, телескопический наличник, контурный уплотнитель, поверхность - эмаль, нажимная ручка, цилиндровый замок "ключ-вертушка", ограничитель | ГОСТ 475-2016 | 800 | 2100 | 15 |  | 770 | 2055 | -
| Универсальный с/у ЦИН | Д-16.1 / Д-16.1л | деревянная | да | нет | Дверь глухая без порога, телескопический наличник, контурный уплотнитель, поверхность - эмаль, нажимная ручка, цилиндровый замок "ключ-вертушка", ограничитель | ГОСТ 475-2016 | 1050 | 2100 | 14 |  | 1020 | 2056 | -
| Служебное помещение ЦИН | Д-17.1 / Д-17.1л | деревянная | да | нет | Дверь глухая без порога, телескопический наличник, контурный уплотнитель, поверхность - эмаль, нажимная ручка, цилиндровый замок "ключ-вертушка", ограничитель | ГОСТ 475-2016 | 1050 | 2100 | - |  | 1020 | 2070 | -
| - Тамбур мусоросборной камеры (наружная дверь) | Д-18 / Д-18л | металлическая | да | да | Дверь глухая с верхней фрамугой, со стационарным порогом 14мм, утепленная, контурный уплотнитель, металлический добор внешний, нажимная ручка, цилиндровый замок, высота дверного полотна 2400мм, цвет* | ГОСТ Р 31173-2016 | 1300 | 3300* | - |  | 1260 | 3260* | -
| Дверь между тамбуром и мусоросборной камерой | Д-7 / Д-7л | металлическая противопожарная | - | да | Дверь противопожарная глухая со стационарным порогом 14мм, контурный уплотнитель, нажимная ручка на круглой розетке, отбойная пластина h=200мм со стороны помещения автостоянки, цвет RAL 7016 | ГОСТ Р 57327-2016 | 1100 | 2100 | - |  | 1060 | 2070 | EI 30 | Сертификата соответствия Техническому регламенту о требованиях пожарной безопасности
| Диспетчерская | Д-20 / Д-20л | металлическая | да | да | Дверь глухая со стационарным порогом 14мм, с доводчиком, контурный уплотнитель, нажимная ручка, цилиндровый замок "ключ-вертушка", цвет RAL 7016 | ГОСТ Р 31173-2016 | 1100 | 2100 | - |  | 1060 | 2070 | -
| Дверь в нишу СС | Д-22 / Д-22л см. прим.1 под таблицей | металлическая | да | нет | Двери двустенная из листов металла толщиной 1,2мм каждый (суммарной толщиной металла 2,4мм), с приточно-вытяжным вентиляционным отверстием 600х24мм (2 шт.),со стационарным порогом 14 мм, антивандальным сувальдным замком под универсальный мастер-ключ | ГОСТ Р 31173-2016 | 1000 | 2100 | - |  | 970 | 2070 | -
| - Пространство для прокладки инженерных коммуникаций | Д-23 / Д-23л | металлическая противопожарная | да | да | Дверь противопожарная глухая со стационарным порогом, контурный уплотнитель, нажимная ручка, цилиндровый замок "ключ-вертушка", цвет RAL 7016 | ГОСТ Р 57327-2016 | 1000 | 1710 | - |  | 970 | 1680 | EI 60 | Сертификата соответствия Техническому регламенту о требованиях пожарной безопасности
Типовые этажи
Типовой этаж | Дверь в лифтовый холл из межквартирного коридора (угловая коробка) | Д-8.2 / Д-8.2л | металлическая противопожарная остекленная | - | да | Дверь противопожарная дымогазонепроницаемая остекленная двупольная, противопожарное остекление 150х1400мм, с автоматически выпадающим порогом, контурный уплотнитель, металлические доборы, нажимная ручка на круглой розетке, отбойная пластина h=200мм с узкой стороны полотна, цвет RAL 2011, минимальная ширина рабочей створки 1000мм | ГОСТ Р 57327-2016 | 1400 | 2100 | - | 240 | 1360 | 2080 | EIS 60 | Сертификата соответствия Техническому регламенту о требованиях пожарной безопасности | не указан размер отбойной пластины
| Дверь в лифтовый холл из межквартирного коридора (угловая коробка) | Д-24.1 / Д-24.1л | металлическая противопожарная остекленная | - | да | Дверь противопожарная дымогазонепроницаемая остекленная, противопожарное остекление 150х1400мм, с автоматически выпадающим порогом, контурный уплотнитель, металлические доборы, нажимная ручка на круглой розетке, отбойная пластина h=200мм с узкой стороны полотна, цвет RAL 2011 | ГОСТ Р 57327-2016 | 1150 | 2100 | - | 240 | 1110 | 2080 | EIS 60 | Сертификата соответствия Техническому регламенту о требованиях пожарной безопасности
| Дверь из лифтового холла в тамбур / лестничную клетку (угловая коробка) | Д-24.2 / Д-24.2л | металлическая противопожарная остекленная | - | да | Дверь противопожарная дымогазонепроницаемая остекленная, противопожарное остекление 150х1400мм, с автоматически выпадающим порогом, контурный уплотнитель, металлические доборы, нажимная ручка на круглой розетке, отбойная пластина h=200мм с узкой стороны полотна, цвет RAL 7016 | ГОСТ Р 57327-2016 | 1150 | 2100 | - | 240 340 | 1110 | 2080 | EIS 60 | Сертификата соответствия Техническому регламенту о требованиях пожарной безопасности
| Дверь в помещение ствола мусоропровода (угловая коробка) | Д-25 / Д-25л | металлическая противопожарная остекленная | - | да | Дверь противопожарная дымогазонепроницаемая остекленная, противопожарное остекление 150х1400мм, со стационарным порогом 14 мм с накладкой из нерж. стали, контурный уплотнитель, металлические доборы, нажимная ручка на круглой розетке, отбойная пластина h=200мм со стороны лифтового холла / тамбура, цвет RAL 7016 | ГОСТ Р 57327-2016 | 1050 | 2100 | - | 240 | 1010 | 2080 | EIS 60 | Сертификата соответствия Техническому регламенту о требованиях пожарной безопасности | не указан размер отбойной пластины
| Дверь в нишу СС | Д-22 / Д-22л см. прим.1 под таблицей | металлическая | да | нет | Двери двустенная из листов металла толщиной 1,2мм каждый (суммарной толщиной металла 2,4мм), с приточно-вытяжным вентиляционным отверстием 600х24мм (2 шт.),со стационарным порогом 14 мм, антивандальным сувальдным замком под универсальный мастер-ключ, цвет RAL 9003 | ГОСТ Р 31173-2016 | 1000 | 2100 | - | 85 | 960 | 2080
| Дверь в квартиру (угловая коробка) | Д-26 / Д-26л | металлическая | да | нет | Дверь квартирная, глухая, с угловой коробкой, со стационарным порогом 14 мм с накладкой из нерж. стали, контурный уплотнитель, доборы и наличники из МДФ, нажимная ручка, цилиндровый замок "ключ-ключ", ночная задвижка, смотровой глазок, цвет со стороны межквартирного коридора RAL 9003, со стороны квартиры панель в цвет межкомнатных дверей | ГОСТ Р 31173-2016 | 1050 | 2100 | - | 240 | 1010 | 2070 |  |  | не указан цвет доборов и наличников из МДФ
| Дверь в квартиру (блочная коробка) | Д-27 / Д-27л | металлическая | да | нет | Дверь квартирная, глухая, с блочной коробкой, со стационарным порогом 14 мм с накладкой из нерж. стали, контурный уплотнитель, наличники из МДФ со стороны квартиры, доборы металлические со стороны межквартирного коридора, нажимная ручка, цилиндровый замок "ключ-ключ", ночная задвижка, смотровой глазок, цвет со стороны межквартирного коридора RAL 9003, со стороны квартиры панель в цвет межкомнатных дверей | ГОСТ Р 31173-2016 | 1100 | 2100 | - | 240 | 1060 | 2070 |  |  | не указан цвет наличников из МДФ
| Дверь в квартиру для МГН (угловая коробка) | Д-28 / Д-28л | металлическая | да | нет | Дверь квартирная, глухая, с угловой коробкой, со стационарным порогом 14 мм с накладкой из нерж. стали, контурный уплотнитель, доборы из МДФ, нажимная ручка, цилиндровый замок "ключ-ключ", ночная задвижка, 2 смотровых глазка на высоте 1,2 и 1,4 м, цвет со стороны межквартирного коридора RAL 9003, со стороны квартиры панель в цвет межкомнатных дверей | ГОСТ Р 31173-2016 | 1050 | 2100 | - | 240 | 1010 | 2070 |  |  | не указан цвет доборов и наличников из МДФ
| Дверь в квартиру для МГН (блочная коробка) | Д-29 / Д-29л | металлическая | да | нет | Дверь квартирная, глухая, с блочной коробкой, со стационарным порогом 14 мм с накладкой из нерж. стали, контурный уплотнитель, наличники из МДФ со стороны квартиры, доборы металлические со стороны межквартирного коридора, нажимная ручка, цилиндровый замок "ключ-ключ", ночная задвижка, 2 смотровых глазка на высоте 1,2 и 1,4 м, цвет со стороны межквартирного коридора RAL 9003, со стороны квартиры панель в цвет межкомнатных дверей | ГОСТ Р 31173-2016 | 1100 | 2100 | - | 240 | 1060 | 2070 |  |  | не указан цвет наличников из МДФ
Чердак, машинное помещение лифтов и кровля
Чердак, маш. пом. и кровля | - Дверь чердака между тех.пространствами для прокладки инж. коммуникаций | Д-36 / Д-36л | металлическая | - | нет | Дверь глухая с порогом, контурный уплотнитель, нажимная ручка, цвет RAL 7016 | ГОСТ Р 31173-2016 | 1000 | 1710 | - |  | 970 | 1680 | -
| - Дверь выхода из чердака на кровлю - Дверь выхода из помещения СС на кровле | Д-37 / Д-37л | металлическая | да | да | Дверь глухая с порогом, утепленная, контурный уплотнитель, нажимная ручка, цилиндровый замок "ключ-ключ", цвет RAL 7044 | ГОСТ Р 31173-2016 | 1000* | 2000* | - |  | 960* | 1970* | -
| - Дверь выхода из машинного помещения лифтов на кровлю | Д-38 / Д-38л | металлическая противопожарная | да | да | Дверь противопожарная глухая с порогом, утепленная, контурный уплотнитель, нажимная ручка, цилиндровый замок "ключ-ключ", цвет RAL 7044 | ГОСТ Р 57327-2016 | 1000 | 2000 | - |  | 960 | 1970 | EI 60 | Сертификата соответствия Техническому регламенту о требованиях пожарной безопасности
| - Дверь выхода из лестничной клетки на кровлю | Д-39 / Д-39л | металлическая противопожарная | да | да | Дверь противопожарная глухая с порогом, утепленная, контурный уплотнитель, нажимная ручка, цилиндровый замок "ключ-ключ", цвет RAL 7044 | ГОСТ Р 57327-2016 | 1000 | 2000 | - |  | 960 | 1970 | EI 30 | Сертификата соответствия Техническому регламенту о требованиях пожарной безопасности
| - Люк выхода из чердака на кровлю | Л-15 | металлическая | да | да | Люк металлический глухой с порогом, утепленная, контурный уплотнитель, нажимная ручка, цилиндровый замок 'ключ-ключ', цвет | ГОСТ Р 31173-2016 | 1000* | 1400* | - |  | 960* | 1370* | -

## Риксар (архив) (hidden)
А
ДВЕРИ ВЕРСИЯ 2
Этаж | Помещение | Марка (правая/ левая) | Описание | Наличие механического замка | Наличие доводчика | Характеристики | Обозначение | Проем в стене, мм |  |  |  | Коробка, мм |  | Замечания к ранее разработанному ППР
[8 empty] | Ширина | Высота | Порог констр., мм | Толщина стены | Ширина | Высота
Первый этаж
| - С/у консьержа - ПУИ консьержа - с/у охраны - Душевая ОДС - ПУИ ОДС | Д-15 / Д-15л | деревянная | да | нет | Дверь глухая без порога, телескопический наличник, контурный уплотнитель, поверхность - рельефная ПВХ пленка, нажимная ручка, цилиндровый замок "ключ-вертушка", ограничитель | ГОСТ 475-2016 | 800 | 2100 | 15 | 142 | 770 | 2055
| Универсальный с/у ОДС | Д-16 / Д-16л | деревянная | да | нет | Дверь глухая без порога, телескопический наличник, контурный уплотнитель, поверхность - рельефная ПВХ пленка, нажимная ручка, цилиндровый замок "ключ-вертушка", ограничитель | ГОСТ 475-2016 | 1050 | 2100 | 14 | 142 | 1020 | 2055
| Сухие помещения ОДС | Д-17 / Д-17л | деревянная | да | нет | Дверь глухая без порога, телескопический наличник, контурный уплотнитель, поверхность - рельефная ПВХ пленка, нажимная ручка, цилиндровый замок "ключ-вертушка", ограничитель | ГОСТ 475-2016 | 1050 | 2100 | - | 130 240 | 1020 | 2070
Типовые этажи
| Дверь в жилую комнату | Д-30 / Д-30л | Деревянная | - | нет | Дверь глухая без порога, телескопический наличник, контурный уплотнитель, поверхность - рельефная ПВХ пленка, нажимная ручка, врезная защелка, ограничитель | ГОСТ 475-2016 | 900 | 2070 | - | 100 120 240 290 | 850 | 2040
| Дверь в жилую комнату (квартира для МГН) | Д-31 / Д-31л | Деревянная | - | нет | Дверь глухая без порога, телескопический наличник, контурный уплотнитель, нажимная ручка, врезная защелка, ограничитель | ГОСТ 475-2016 | 950 | 2070 | - | 100 120 240 290 | 900 | 2040
| Дверь в кухню | Д-32 / Д-32л | Деревянная остекленная | - | нет | Дверь остекленная без порога, телескопический наличник, контурный уплотнитель, поверхность - рельефная ПВХ пленка, нажимная ручка, врезная защелка, ограничитель | ГОСТ 475-2016 | 900 | 2070 | - | 100 120 240 290 | 850 | 2040
| Дверь в кухню (квартира для МГН) | Д-33 / Д-33л | Деревянная остекленная | - | нет | Дверь остекленная без порога, телескопический наличник, контурный уплотнитель, поверхность - рельефная ПВХ пленка, нажимная ручка, врезная защелка, ограничитель | ГОСТ 475-2016 | 950 | 2070 | - | 100 120 240 290 | 900 | 2040
| Дверь в с/у | Д-34 / Д-34л | Деревянная | - | нет | Дверь глухая без порога, телескопический наличник, контурный уплотнитель, поверхность - рельефная ПВХ пленка, нажимная ручка, врезная защелка, фиксатор, ограничитель | ГОСТ 475-2016 | 800 | 2070 | 15 | 115 165 | 750 | 2025 | ширина полотна в описании 700 мм
| Дверь в с/у (квартира для МГН, в т.ч. гостевой с/у в квартире для МГН) | Д-35 / Д-35л | Деревянная | - | нет | Дверь глухая без порога, телескопический наличник, контурный уплотнитель, поверхность - рельефная ПВХ пленка, нажимная ручка, врезная защелка, фиксатор, ограничитель | ГОСТ 475-2016 | 950 | 2070 | 14 | 115 165 | 900 | 2025 | размер блока

## Люки (архив) (hidden)
А
ДВЕРИ ВЕРСИЯ 2
Этаж | Помещение | Марка (правая/ левая) | Производитель |  | Описание | Наличие механического замка | Характеристики | Обозначение | Проем в стене, мм |  | Коробка, мм |  | Огнестой- кость | Учет в РД | Примечание | Документы от производителя, необходимые для предоставления в МФР и МГЭ
|  |  |  | Модель/Артикул |  |  |  |  | Ширина | Высота | Ширина | Высота
Люки
| - Люк в перекрытии в тех.пространство - Люк в перекрытии в машинное помещение | Л-1 | Хаммер | Люкс | металлический противопожарный |  | Люк в перекрытии противопожарный, покрытие из рифленого листового металла 3мм, газовые пружины, контурный уплотнитель, поворотная ручка | ГОСТ Р 57327-2016 | 1040 (800*) | 1090 (824*) | 1000 | 1050 | EI 60 |  | *Размер проема в плите перекрытия в свету без учета выемки под опирание люка (см. альбом ЖД-ТАС-РЕН-АР-ТУ.ТЭ) | Сертификата соответствия Техническому регламенту о требованиях пожарной безопасности
| - С/у консьержа - С/у ЦИН - ПУИ ЦИН - С/у ОДС - Универсальный с/у ОДС - ПУИ ОДС - Душевая персонала ОДС - С/у квартиры | Л-2 | Event | ЛММ | металлический | нет | Люк доступа ревизионный, утопленная ручка, цвет матовый RAL 9003 |  | 200 | 200 | 200 | 200 | -
| - С/у ЦИН - ПУИ ЦИН | Л-3 | Event | ЛММ | металлический | нет | Люк доступа ревизионный, утопленная ручка, цвет матовый RAL 9003 |  | 300 | 400 | 300 | 400 | -
| - С/у охраны - С/у консьержа - С/у ОДС - Универсальный с/у ОДС - ПУИ ОДС - Душевая персонала ОДС - С/у квартиры | Л-4 | Event | ЛММ | металлический | нет | Люк доступа ревизионный, утопленная ручка, цвет матовый RAL 9003 |  | 400 | 600 | 400 | 600 | -
| - С/у консьержа - С/у ОДС - Универсальный с/у ОДС - ПУИ ОДС - Душевая персонала ОДС - С/у квартиры | Л-5 | Event | ЛММ | металлический | нет | Люк доступа ревизионный, утопленная ручка, цвет матовый RAL 9003 |  | 400 | 800 | 400 | 800
| - Люк потолочный в с/у консьержа - Люк потолочный в ПУИ консьержа | Л-6 | Хаммер | Ультра | металлический | нет | Люк доступа ревизионный, потолочный, контурный уплотнитель, замок-защелка, под покраску, цвет RAL 9003 |  | 609 | 609 | 600 | 600
| Кухня | Л-7 | Event | инд.изготовления | металлический | нет | Люк доступа ревизионный, съемная дверца, утопленные ручки, цвет матовый RAL 9003 |  | 300 | 400 | 300 | 400 | -
| Межквартирный коридор | Л-8 |  |  | металлический | да | Люк доступа ревизионный, почтовый замок ø23 мм, цвет RAL 9003 |  | 300 | 800 | 300 | 800
|  | Л-9 |  |  | металлический | да | Люк доступа ревизионный, почтовый замок ø23 мм, цвет RAL 9003 |  | 500 | 800 | 500 | 800
|  | Л-10 |  | инд.изготовления | металлический | да | Люк доступа ревизионный, почтовый замок ø23 мм, цвет RAL 9003 |  | по проекту | по проекту | по проекту | по проекту
|  | Л-11 |  | инд.изготовления | металлический | да | Люк доступа ревизионный, почтовый замок ø23 мм, цвет RAL 9003 |  | 500 | по проекту | 500 | по проекту |  |  | Люк выше отм. верха ШПК
|  | Л-12 |  | инд.изготовления | металлический | да | Люк доступа ревизионный, почтовый замок ø23 мм, цвет RAL 9003 |  | 500 | по проекту | 500 | по проекту |  |  | Люк ниже отм. верха ШПК
|  | Л-13 |  | инд.изготовления | металлический | нет | Панель доступа съемная ревизионная, цвет RAL 9003 |  | 300 | по проекту | 300 | по проекту |  |  | Монтаж на саморезы (покраска шляпок в цвет панели)
|  | Л-14 |  | инд.изготовления | металлический | нет | Панель доступа съемная ревизионная, цвет RAL 9003 |  | 500 | по проекту | 500 | по проекту |  |  | Монтаж на саморезы (покраска шляпок в цвет панели)