## Инструкция
Для корректной работы таблицы необходимо заполнить следующие поля:
1. На вкладке "Исходные данные" запоняются ячейки помеченные цветом;
2. На вкладке "Свод" заполняется столбец "количество квартир", указывается количество однотипных квартир в жилом доме в соответствии с квартирографией и вкладкой "Исходные данные";
3. Данные из таблицы "Для копирования в спецификацию" на вкладке "Свод" переносятся в спецификацию.

## Исходные данные
Для подсчета провода в квартирах необходимо заполнить все красные ячейки.
- ячейка для заполнения
Таблица заполняется на каждую секцию дома
В таблице приведено максимальное количество квартир на секцию(башню)
В случае, если в секции(башне) квартир меньше, чем в таблице, необходимо заполнить необходимые квартиры, все остальные квартиры оставить без заполнения
Квартира МГН1 | Розетки в комнатах одинарные, шт | Розетки в комнатах двойные, шт | Розетка с/у бытовая, шт | Розетка с/у под эл.полотенцесуш., шт | Выключатель одноклавишный, шт | Выключатель двуклавишный, шт | Переключатель проходной, шт | Кол-во светильников в холле, шт | Кол-во люстр пятирожковых, шт | Кол-во светильников в с/у, шт | Длина провода в перекрытии гр.1, мм | Длина провода в стяжке пола гр.2, мм | Длина провода в стяжке пола гр.3, мм | Длина провода в стяжке пола гр.4, мм | Длина провода в перекрытии гр.5, мм | Длина провода в перекрытии гр.6, мм | Кол-во установок ОВ, шт | Провод от ЩК к КУП, мм
Кол-во уст. изд/ Длина кабеля, мм
Квартира МГН2 | Розетки в комнатах одинарные, шт | Розетки в комнатах двойные, шт | Розетка с/у бытовая, шт | Розетка с/у под эл.полотенцесуш., шт | Выключатель одноклавишный, шт | Выключатель двуклавишный, шт | Переключатель проходной, шт | Кол-во светильников в холле, шт | Кол-во люстр пятирожковых, шт | Кол-во светильников в с/у, шт | Длина провода в перекрытии гр.1, мм | Длина провода в стяжке пола гр.2, мм | Длина провода в стяжке пола гр.3, мм | Длина провода в стяжке пола гр.4, мм | Длина провода в перекрытии гр.5, мм | Длина провода в перекрытии гр.6, мм | Кол-во установок ОВ, шт | Провод от ЩК к КУП, мм
Кол-во уст. изд/ Длина кабеля, мм
Квартира МГН3 | Розетки в комнатах одинарные, шт | Розетки в комнатах двойные, шт | Розетка с/у бытовая, шт | Розетка с/у под эл.полотенцесуш., шт | Выключатель одноклавишный, шт | Выключатель двуклавишный, шт | Переключатель проходной, шт | Кол-во светильников в холле, шт | Кол-во люстр пятирожковых, шт | Кол-во светильников в с/у, шт | Длина провода в перекрытии гр.1, мм | Длина провода в стяжке пола гр.2, мм | Длина провода в стяжке пола гр.3, мм | Длина провода в стяжке пола гр.4, мм | Длина провода в перекрытии гр.5, мм | Длина провода в перекрытии гр.6, мм | Кол-во установок ОВ, шт | Провод от ЩК к КУП, мм
Кол-во уст. изд/ Длина кабеля, мм
Квартира МГН4 | Розетки в комнатах одинарные, шт | Розетки в комнатах двойные, шт | Розетка с/у бытовая, шт | Розетка с/у под эл.полотенцесуш., шт | Выключатель одноклавишный, шт | Выключатель двуклавишный, шт | Переключатель проходной, шт | Кол-во светильников в холле, шт | Кол-во люстр пятирожковых, шт | Кол-во светильников в с/у, шт | Длина провода в перекрытии гр.1, мм | Длина провода в стяжке пола гр.2, мм | Длина провода в стяжке пола гр.3, мм | Длина провода в стяжке пола гр.4, мм | Длина провода в перекрытии гр.5, мм | Длина провода в перекрытии гр.6, мм | Кол-во установок ОВ, шт | Провод от ЩК к КУП, мм
Кол-во уст. изд/ Длина кабеля, мм
Квартира 1 | Розетки в комнатах одинарные, шт | Розетки в комнатах двойные, шт | Розетка с/у бытовая, шт | Розетка с/у под эл.полотенцесуш., шт | Выключатель одноклавишный, шт | Выключатель двуклавишный, шт | Переключатель проходной, шт | Кол-во светильников в холле, шт | Кол-во люстр пятирожковых, шт | Кол-во светильников в с/у, шт | Длина провода в перекрытии гр.1, мм | Длина провода в стяжке пола гр.2, мм | Длина провода в стяжке пола гр.3, мм | Длина провода в стяжке пола гр.4, мм | Длина провода в перекрытии гр.5, мм | Длина провода в перекрытии гр.6, мм | Кол-во установок ОВ, шт | Провод от ЩК к КУП, мм
Кол-во уст. изд/ Длина кабеля, мм
Квартира 2 | Розетки в комнатах одинарные, шт | Розетки в комнатах двойные, шт | Розетка с/у бытовая, шт | Розетка с/у под эл.полотенцесуш., шт | Выключатель одноклавишный, шт | Выключатель двуклавишный, шт | Переключатель проходной, шт | Кол-во светильников в холле, шт | Кол-во люстр пятирожковых, шт | Кол-во светильников в с/у, шт | Длина провода в перекрытии гр.1, м | Длина провода в стяжке пола гр.2, м | Длина провода в стяжке пола гр.3, м | Длина провода в стяжке пола гр.4, м | Длина провода в перекрытии гр.5, м | Длина провода в перекрытии гр.6, м | Кол-во установок ОВ, шт | Провод от ЩК к КУП, м
Кол-во уст. изд/ Длина кабеля, мм
Квартира 3 | Розетки в комнатах одинарные, шт | Розетки в комнатах двойные, шт | Розетка с/у бытовая, шт | Розетка с/у под эл.полотенцесуш., шт | Выключатель одноклавишный, шт | Выключатель двуклавишный, шт | Переключатель проходной, шт | Кол-во светильников в холле, шт | Кол-во люстр пятирожковых, шт | Кол-во светильников в с/у, шт | Длина провода в перекрытии гр.1, мм | Длина провода в стяжке пола гр.2, мм | Длина провода в стяжке пола гр.3, мм | Длина провода в стяжке пола гр.4, мм | Длина провода в перекрытии гр.5, мм | Длина провода в перекрытии гр.6, мм | Кол-во установок ОВ, шт | Провод от ЩК к КУП, мм
Кол-во уст. изд/ Длина кабеля, мм
Квартира 4 | Розетки в комнатах одинарные, шт | Розетки в комнатах двойные, шт | Розетка с/у бытовая, шт | Розетка с/у под эл.полотенцесуш., шт | Выключатель одноклавишный, шт | Выключатель двуклавишный, шт | Переключатель проходной, шт | Кол-во светильников в холле, шт | Кол-во люстр пятирожковых, шт | Кол-во светильников в с/у, шт | Длина провода в перекрытии гр.1, мм | Длина провода в стяжке пола гр.2, мм | Длина провода в стяжке пола гр.3, мм | Длина провода в стяжке пола гр.4, мм | Длина провода в перекрытии гр.5, мм | Длина провода в перекрытии гр.6, мм | Кол-во установок ОВ, шт | Провод от ЩК к КУП, мм
Кол-во уст. изд/ Длина кабеля, мм
Квартира 5 | Розетки в комнатах одинарные, шт | Розетки в комнатах двойные, шт | Розетка с/у бытовая, шт | Розетка с/у под эл.полотенцесуш., шт | Выключатель одноклавишный, шт | Выключатель двуклавишный, шт | Переключатель проходной, шт | Кол-во светильников в холле, шт | Кол-во люстр пятирожковых, шт | Кол-во светильников в с/у, шт | Длина провода в перекрытии гр.1, мм | Длина провода в стяжке пола гр.2, мм | Длина провода в стяжке пола гр.3, мм | Длина провода в стяжке пола гр.4, мм | Длина провода в перекрытии гр.5, мм | Длина провода в перекрытии гр.6, мм | Кол-во установок ОВ, шт | Провод от ЩК к КУП, мм
Кол-во уст. изд/ Длина кабеля, мм
Квартира 6 | Розетки в комнатах одинарные, шт | Розетки в комнатах двойные, шт | Розетка с/у бытовая, шт | Розетка с/у под эл.полотенцесуш., шт | Выключатель одноклавишный, шт | Выключатель двуклавишный, шт | Переключатель проходной, шт | Кол-во светильников в холле, шт | Кол-во люстр пятирожковых, шт | Кол-во светильников в с/у, шт | Длина провода в перекрытии гр.1, мм | Длина провода в стяжке пола гр.2, мм | Длина провода в стяжке пола гр.3, мм | Длина провода в стяжке пола гр.4, мм | Длина провода в перекрытии гр.5, мм | Длина провода в перекрытии гр.6, мм | Кол-во установок ОВ, шт | Провод от ЩК к КУП, мм
Кол-во уст. изд/ Длина кабеля, мм
Квартира 7 | Розетки в комнатах одинарные, шт | Розетки в комнатах двойные, шт | Розетка с/у бытовая, шт | Розетка с/у под эл.полотенцесуш., шт | Выключатель одноклавишный, шт | Выключатель двуклавишный, шт | Переключатель проходной, шт | Кол-во светильников в холле, шт | Кол-во люстр пятирожковых, шт | Кол-во светильников в с/у, шт | Длина провода в перекрытии гр.1, мм | Длина провода в стяжке пола гр.2, мм | Длина провода в стяжке пола гр.3, мм | Длина провода в стяжке пола гр.4, мм | Длина провода в перекрытии гр.5, мм | Длина провода в перекрытии гр.6, мм | Кол-во установок ОВ, шт | Провод от ЩК к КУП, мм
Кол-во уст. изд/ Длина кабеля, мм
Квартира 8 | Розетки в комнатах одинарные, шт | Розетки в комнатах двойные, шт | Розетка с/у бытовая, шт | Розетка с/у под эл.полотенцесуш., шт | Выключатель одноклавишный, шт | Выключатель двуклавишный, шт | Переключатель проходной, шт | Кол-во светильников в холле, шт | Кол-во люстр пятирожковых, шт | Кол-во светильников в с/у, шт | Длина провода в перекрытии гр.1, мм | Длина провода в стяжке пола гр.2, мм | Длина провода в стяжке пола гр.3, мм | Длина провода в стяжке пола гр.4, мм | Длина провода в перекрытии гр.5, мм | Длина провода в перекрытии гр.6, мм | Кол-во установок ОВ, шт | Провод от ЩК к КУП, мм
Кол-во уст. изд/ Длина кабеля, мм
Квартира 9 | Розетки в комнатах одинарные, шт | Розетки в комнатах двойные, шт | Розетка с/у бытовая, шт | Розетка с/у под эл.полотенцесуш., шт | Выключатель одноклавишный, шт | Выключатель двуклавишный, шт | Переключатель проходной, шт | Кол-во светильников в холле, шт | Кол-во люстр пятирожковых, шт | Кол-во светильников в с/у, шт | Длина провода в перекрытии гр.1, мм | Длина провода в стяжке пола гр.2, мм | Длина провода в стяжке пола гр.3, мм | Длина провода в стяжке пола гр.4, мм | Длина провода в перекрытии гр.5, мм | Длина провода в перекрытии гр.6, мм | Кол-во установок ОВ, шт | Провод от ЩК к КУП, мм
Кол-во уст. изд/ Длина кабеля, мм
Квартира 10 | Розетки в комнатах одинарные, шт | Розетки в комнатах двойные, шт | Розетка с/у бытовая, шт | Розетка с/у под эл.полотенцесуш., шт | Выключатель одноклавишный, шт | Выключатель двуклавишный, шт | Переключатель проходной, шт | Кол-во светильников в холле, шт | Кол-во люстр пятирожковых, шт | Кол-во светильников в с/у, шт | Длина провода в перекрытии гр.1, мм | Длина провода в стяжке пола гр.2, мм | Длина провода в стяжке пола гр.3, мм | Длина провода в стяжке пола гр.4, мм | Длина провода в перекрытии гр.5, мм | Длина провода в перекрытии гр.6, мм | Кол-во установок ОВ, шт | Провод от ЩК к КУП, мм
Кол-во уст. изд/ Длина кабеля, мм

## Свод
- ячейка для заполнения
Суммарное значение провода на дом
Наименование группы | Наличие вентиляции | Кол-во квартир | Провод белый, м | Провод синий, м | Провод ж/з, м | Провод ж/з, м | Провод белый, м | Провод синий, м | Провод ж/з, м | Провод белый, м | Провод синий, м | Провод ж/з, м
Сеч. провода |  |  | 6 | 6 | 6 | 4 | 2.5 | 2.5 | 2.5 | 1.5 | 1.5 | 1.5
Квартира МГН1 | Без вентиляции | 1 | 2.475 | 2.475 | 2.475 | 6.6 | 35.09 | 35.09 | 51.15 | 3.465 | 3.465 | 3.465
Квартира МГН2 | Без вентиляции |  | 0 | 0 | 0 | 0 | 0 | 0 | 0 | 0 | 0 | 0
Квартира МГН3 | Без вентиляции |  | 0 | 0 | 0 | 0 | 0 | 0 | 0 | 0 | 0 | 0
Квартира МГН4 | Без вентиляции |  | 0 | 0 | 0 | 0 | 0 | 0 | 0 | 0 | 0 | 0
Квартира 1 | Без вентиляции |  | 0 | 0 | 0 | 0 | 0 | 0 | 0 | 0 | 0 | 0
Квартира 1 | С вентиляцией |  | 0 | 0 | 0 | 0 | 0 | 0 | 0 | 0 | 0 | 0
Квартира 2 | Без вентиляции |  | 0 | 0 | 0 | 0 | 0 | 0 | 0 | 0 | 0 | 0
Квартира 2 | С вентиляцией |  | 0 | 0 | 0 | 0 | 0 | 0 | 0 | 0 | 0 | 0
Квартира 3 | Без вентиляции |  | 0 | 0 | 0 | 0 | 0 | 0 | 0 | 0 | 0 | 0
Квартира 3 | С вентиляцией |  | 0 | 0 | 0 | 0 | 0 | 0 | 0 | 0 | 0 | 0
Квартира 4 | Без вентиляции |  | 0 | 0 | 0 | 0 | 0 | 0 | 0 | 0 | 0 | 0
Квартира 4 | С вентиляцией |  | 0 | 0 | 0 | 0 | 0 | 0 | 0 | 0 | 0 | 0
Квартира 5 | Без вентиляции |  | 0 | 0 | 0 | 0 | 0 | 0 | 0 | 0 | 0 | 0
Квартира 5 | С вентиляцией |  | 0 | 0 | 0 | 0 | 0 | 0 | 0 | 0 | 0 | 0
Квартира 6 | Без вентиляции |  | 0 | 0 | 0 | 0 | 0 | 0 | 0 | 0 | 0 | 0
Квартира 6 | С вентиляцией |  | 0 | 0 | 0 | 0 | 0 | 0 | 0 | 0 | 0 | 0
Квартира 7 | Без вентиляции |  | 0 | 0 | 0 | 0 | 0 | 0 | 0 | 0 | 0 | 0
Квартира 7 | С вентиляцией |  | 0 | 0 | 0 | 0 | 0 | 0 | 0 | 0 | 0 | 0
Квартира 8 | Без вентиляции |  | 0 | 0 | 0 | 0 | 0 | 0 | 0 | 0 | 0 | 0
Квартира 8 | С вентиляцией |  | 0 | 0 | 0 | 0 | 0 | 0 | 0 | 0 | 0 | 0
Квартира 9 | Без вентиляции |  | 0 | 0 | 0 | 0 | 0 | 0 | 0 | 0 | 0 | 0
Квартира 9 | С вентиляцией |  | 0 | 0 | 0 | 0 | 0 | 0 | 0 | 0 | 0 | 0
Квартира 10 | Без вентиляции |  | 0 | 0 | 0 | 0 | 0 | 0 | 0 | 0 | 0 | 0
Квартира 10 | С вентиляцией |  | 0 | 0 | 0 | 0 | 0 | 0 | 0 | 0 | 0 | 0
Квартира Н
СУММА |  | 1 | 2.475 | 2.475 | 2.475 | 6.6 | 35.09 | 35.09 | 51.15 | 3.465 | 3.465 | 3.465
Для копирования в спецификацию
Провод одножильный с медной жилой в ПВХ изоляции не распространяющий горение с низким дымо и газовыделением, белого цвета, сечением: |  |  | Марка | Ед. изм | Кол-во
1х1,5 |  |  | ПуВнг( А)-LS | м | 3.465
1х2,5 |  |  | ПуВнг( А)-LS | м | 35.09
1х6 |  |  | ПуВнг( А)-LS | м | 2.475
Провод одножильный с медной жилой в ПВХ изоляции не распространяющий горение с низким дымо и газовыделением, синего цвета, сечением: |  |  | Марка | Ед. изм | Кол-во
1х1,5 |  |  | ПуВнг( А)-LS | м | 3.465
1х2,5 |  |  | ПуВнг( А)-LS | м | 35.09
1х6 |  |  | ПуВнг( А)-LS | м | 2.475
Провод одножильный с медной жилой в ПВХ изоляции не распространяющий горение с низким дымо и газовыделением, желто-зеленого цвета, сечением: |  |  | Марка | Ед. изм | Кол-во
1х1,5 |  |  | ПуВнг( А)-LS | м | 3.465
1х2,5 |  |  | ПуВнг( А)-LS | м | 51.15
1х4 |  |  | ПуВнг( А)-LS | м | 6.6
1х6 |  |  | ПуВнг( А)-LS | м | 2.475

## Квартира МГН1 (hidden)
Квартира МГН1 | ДАННЫЕ В ТАБЛИЦЕ НЕ МЕНЯТЬ!
Наименование потребителя | № группы подк | Сеч. провода | Кол-во уст. изд/ Длина кабеля, мм | Выпуск для подкл, мм | Опуск провода, верт, мм | Стяжка пола, мм | Подъем провода верт, мм | Запас провода | Подкл. к ЩК, мм | Итого длина провода бел, мм | Итого длина провода син, мм | Итого длина провода ж/з, мм
Розетки холла | 4 | 2.5 | 2 | 150 | 800 | 200 | 800 | 1.1 | 1600 | 6050 | 6050 | 6215 | учтен дополнительный выпуск на двойные розетки
Розетки в шкафу СС | 4 | 2.5 | 2 | 400 |  |  |  | 1.1 | 1200 | 2200 | 2200 | 2200 | перемычка для розеток внутри щита 400 мм
Розетки двойные на фартуке кухни | 4 | 2.5 | 2 | 400 | 1050 | 200 | 1050 | 1.1 |  | 5940 | 5940 | 6380 | учтен дополнительный выпуск на двойные розетки
Розетка кухни под плиту | 2 | 6 | 1 | 150 |  | 100 | 400 | 1.1 | 1600 | 2475 | 2475 | 2475
Розетка кухни под вытяжку | 4 | 2.5 | 1 | 150 | 2550 | 100 | 2550 | 1.1 |  | 5885 | 5885 | 5885
Розетка кухни под ТВ | 4 | 2.5 | 1 | 400 |  | 100 | 800 | 1.1 |  | 1430 | 1430 | 1430
Розетка кухни под холодильник | 4 | 2.5 | 1 | 150 | 800 | 100 | 800 | 1.1 |  | 2035 | 2035 | 2035
Розетка кухни около стола | 4 | 2.5 | 1 | 400 | 800 | 100 | 800 | 1.1 |  | 2310 | 2310 | 2310
Розетки в комнатах одинарные | 3 | 2.5 | 0 | 150 | 800 | 200 | 800 | 1.1 | 1600 | 1760 | 1760 | 1925 | учтен дополнительный выпуск на двойные розетки
Розетки в комнатах двойные | 3 | 2.5 | 0 | 400 | 800 | 200 | 800 | 1.1 |  | 0 | 0 | 440 | учтен дополнительный выпуск на двойные розетки
Розетка с/у под стир. машину | 5 | 2.5 | 1 | 150 | 1900 | 100 | 1900 | 1.1 | 1900 | 6545 | 6545 | 6545
Розетка с/у бытовая | 5 | 2.5 | 0 | 150 |  | 100 | 1900 | 1.1 |  | 0 | 0 | 0
Розетка с/у под эл.полотенцесуш. | 5 | 2.5 | 0 | 150 | 1900 | 100 | 1900 | 1.1 |  | 0 | 0 | 0
Выключатель одноклавишный | 1 | 1.5 | 0 | 150 |  |  | 1900 | 1.1 | 1900 | 0
Выключатель двуклавишный | 1 | 1.5 | 0 | 150 |  |  | 1900 | 1.1 |  | 0
Переключатель проходной | 1 | 1.5 | 0 | 150 |  |  | 1900 | 1.1 |  | 0 |  |  | добавлены проходные переключатели
Кол-во светильников в холле | 1 | 1.5 | 0 | 350 |  |  |  | 1.1 |  | 0 | 0 | 0 | выпуск к светильнику 200 мм + выпуск на распаечную коробку 150 мм
Кол-во люстр трехрожковых | 1 | 1.5 | 1 | 350 |  |  |  | 1.1 |  | 385 | 385 | 385 | выпуск к светильнику 200 мм + выпуск на распаечную коробку 150 мм
Кол-во люстр пятирожковых | 1 | 1.5 | 0 | 350 |  |  |  | 1.1 |  | 0 | 0 | 0 | выпуск к светильнику 200 мм + выпуск на распаечную коробку 150 мм
Кол-во светильников в с/у | 5 | 2.5 | 0 | 350 |  |  |  | 1.1 |  | 0 | 0 | 0 | выпуск к светильнику 200 мм + выпуск на распаечную коробку 150 мм
Кол-во бра в с/у | 5 | 2.5 | 1 | 350 |  |  | 500 | 1.1 |  | 935 | 935 | 935 | выпуск к светильнику 200 мм + выпуск на распаечную коробку 150 мм
Длина провода в перекрытии гр.1 | 1 | 1.5 | 0 |  |  |  |  | 1.1 |  | 0 | 0 | 0
Длина провода в стяжке пола гр.2 | 2 | 6 | 0 |  |  |  |  | 1.1 |  | 0 | 0 | 0
Длина провода в стяжке пола гр.3 | 3 | 2.5 | 0 |  |  |  |  | 1.1 |  | 0 | 0 | 0
Длина провода в стяжке пола гр.4 | 4 | 2.5 | 0 |  |  |  |  | 1.1 |  | 0 | 0 | 0
Длина провода в перекрытии гр.5 | 5 | 2.5 | 0 |  |  |  |  | 1.1 |  | 0 | 0 | 0
Длина провода в перекрытии гр.6 | 6 | 2.5 | 0 |  |  |  |  | 1.1 |  | 0 | 0 | 0
Провод на звонок | 1 | 1.5 | 1 | 100 |  |  | 1300 | 1.1 |  | 1540 | 1540 | 1540
Кнопка звонка | 1 | 1.5 | 1 | 100 |  |  | 1300 | 1.1 |  | 1540 | 1540 | 1540
Кол-во вентиляторов ОВ | 6 | 2.5 | 0 | 150 |  |  | 600 | 1.1 | 1900 | 0 | 0 | 0
Выключатель для вытяжки | 6 | 2.5 | 0 | 150 |  |  | 1800 | 1.1 |  | 0
Провод от КУП до ванны и труб | 5 | 4 | 6000 |  |  |  |  | 1.1 |  |  |  | 6600
Провод к КУП и от КУП до розетки | 5 | 2.5 | 0 | 100 | 10000 |  | 1500 | 1.1 | 1900 |  |  | 14850
Квартира 1. Без принудительной вентиляцией. Суммарное значение провода
Наименование группы | № группы подк | Сеч. провода | Провод белый, м | Провод синий, м | Провод ж/з, м
Группа освещения | 1 | 1.5 | 3.465 | 3.465 | 3.465
Группа плиты | 2 | 6 | 2.475 | 2.475 | 2.475
Розеточная группа комнат | 3 | 2.5 | 1.76 | 1.76 | 2.365
Розеточная группа кухни и коридора | 4 | 2.5 | 25.85 | 25.85 | 26.455
Электрооборудование СУ | 5 | 2.5 | 7.48 | 7.48 | 22.33
|  | 4 |  |  | 6.6
Квартира 1. С принудительной вентиляцией. Суммарное значение провода
Наименование группы | № группы подк | Сеч. провода | Провод белый, м | Провод синий, м | Провод ж/з, м
Группа освещения | 1 | 1.5 | 3.465 | 3.465 | 3.465
Группа плиты | 2 | 6 | 2.475 | 2.475 | 2.475
Розеточная группа комнат | 3 | 2.5 | 1.76 | 1.76 | 2.365
Розеточная группа кухни и коридора | 4 | 2.5 | 25.85 | 25.85 | 26.455
Электрооборудование СУ | 5 | 2.5 | 7.48 | 7.48 | 22.33
|  | 4 |  |  | 6.6
Вентиляция | 6 | 2.5 | 0 | 0 | 0

## Квартира МГН2 (hidden)
Квартира МГН2 | ДАННЫЕ В ТАБЛИЦЕ НЕ МЕНЯТЬ!
Наименование потребителя | № группы подк | Сеч. провода | Кол-во уст. изд/ Длина кабеля, мм | Выпуск для подкл, мм | Опуск провода, верт, мм | Стяжка пола, мм | Подъем провода верт, мм | Запас провода | Подкл. к ЩК, мм | Итого длина провода бел, мм | Итого длина провода син, мм | Итого длина провода ж/з, мм
Розетки холла | 4 | 2.5 | 2 | 150 | 800 | 200 | 800 | 1.1 | 1600 | 6050 | 6050 | 6215 | учтен дополнительный выпуск на двойные розетки
Розетки в шкафу СС | 4 | 2.5 | 2 | 400 |  |  |  | 1.1 | 1200 | 2200 | 2200 | 2200 | перемычка для розеток внутри щита 400 мм
Розетки двойные на фартуке кухни | 4 | 2.5 | 2 | 400 | 1050 | 200 | 1050 | 1.1 |  | 5940 | 5940 | 6380 | учтен дополнительный выпуск на двойные розетки
Розетка кухни под плиту | 2 | 6 | 1 | 150 |  | 100 | 400 | 1.1 | 1600 | 2475 | 2475 | 2475
Розетка кухни под вытяжку | 4 | 2.5 | 1 | 150 | 2550 | 100 | 2550 | 1.1 |  | 5885 | 5885 | 5885
Розетка кухни под ТВ | 4 | 2.5 | 1 | 400 |  | 100 | 800 | 1.1 |  | 1430 | 1430 | 1430
Розетка кухни под холодильник | 4 | 2.5 | 1 | 150 | 800 | 100 | 800 | 1.1 |  | 2035 | 2035 | 2035
Розетка кухни около стола | 4 | 2.5 | 1 | 400 | 800 | 100 | 800 | 1.1 |  | 2310 | 2310 | 2310
Розетки в комнатах одинарные | 3 | 2.5 | 0 | 150 | 800 | 200 | 800 | 1.1 | 1600 | 1760 | 1760 | 1925 | учтен дополнительный выпуск на двойные розетки
Розетки в комнатах двойные | 3 | 2.5 | 0 | 400 | 800 | 200 | 800 | 1.1 |  | 0 | 0 | 440 | учтен дополнительный выпуск на двойные розетки
Розетка с/у под стир. машину | 5 | 2.5 | 1 | 150 | 1900 | 100 | 1900 | 1.1 | 1900 | 6545 | 6545 | 6545
Розетка с/у бытовая | 5 | 2.5 | 0 | 150 |  | 100 | 1900 | 1.1 |  | 0 | 0 | 0
Розетка с/у под эл.полотенцесуш. | 5 | 2.5 | 0 | 150 | 1900 | 100 | 1900 | 1.1 |  | 0 | 0 | 0
Выключатель одноклавишный | 1 | 1.5 | 0 | 150 |  |  | 1900 | 1.1 | 1900 | 0
Выключатель двуклавишный | 1 | 1.5 | 0 | 150 |  |  | 1900 | 1.1 |  | 0
Переключатель проходной | 1 | 1.5 | 0 | 150 |  |  | 1900 | 1.1 |  | 0 |  |  | добавлены проходные переключатели
Кол-во светильников в холле | 1 | 1.5 | 0 | 350 |  |  |  | 1.1 |  | 0 | 0 | 0 | выпуск к светильнику 200 мм + выпуск на распаечную коробку 150 мм
Кол-во люстр трехрожковых | 1 | 1.5 | 1 | 350 |  |  |  | 1.1 |  | 385 | 385 | 385 | выпуск к светильнику 200 мм + выпуск на распаечную коробку 150 мм
Кол-во люстр пятирожковых | 1 | 1.5 | 0 | 350 |  |  |  | 1.1 |  | 0 | 0 | 0 | выпуск к светильнику 200 мм + выпуск на распаечную коробку 150 мм
Кол-во светильников в с/у | 5 | 2.5 | 0 | 350 |  |  |  | 1.1 |  | 0 | 0 | 0 | выпуск к светильнику 200 мм + выпуск на распаечную коробку 150 мм
Кол-во бра в с/у | 5 | 2.5 | 1 | 350 |  |  | 500 | 1.1 |  | 935 | 935 | 935 | выпуск к светильнику 200 мм + выпуск на распаечную коробку 150 мм
Длина провода в перекрытии гр.1 | 1 | 1.5 | 0 |  |  |  |  | 1.1 |  | 0 | 0 | 0
Длина провода в стяжке пола гр.2 | 2 | 6 | 0 |  |  |  |  | 1.1 |  | 0 | 0 | 0
Длина провода в стяжке пола гр.3 | 3 | 2.5 | 0 |  |  |  |  | 1.1 |  | 0 | 0 | 0
Длина провода в стяжке пола гр.4 | 4 | 2.5 | 0 |  |  |  |  | 1.1 |  | 0 | 0 | 0
Длина провода в перекрытии гр.5 | 5 | 2.5 | 0 |  |  |  |  | 1.1 |  | 0 | 0 | 0
Длина провода в перекрытии гр.6 | 6 | 2.5 | 0 |  |  |  |  | 1.1 |  | 0 | 0 | 0
Провод на звонок | 1 | 1.5 | 1 | 100 |  |  | 1300 | 1.1 |  | 1540 | 1540 | 1540
Кнопка звонка | 1 | 1.5 | 1 | 100 |  |  | 1300 | 1.1 |  | 1540 | 1540 | 1540
Кол-во вентиляторов ОВ | 6 | 2.5 | 0 | 150 |  |  | 600 | 1.1 | 1900 | 0 | 0 | 0
Выключатель для вытяжки | 6 | 2.5 | 0 | 150 |  |  | 1800 | 1.1 |  | 0
Провод от КУП до ванны и труб | 5 | 4 | 6000 |  |  |  |  | 1.1 |  |  |  | 6600
Провод к КУП и от КУП до розетки | 5 | 2.5 | 0 | 100 | 10000 |  | 1500 | 1.1 | 1900 |  |  | 14850
Квартира 1. Без принудительной вентиляцией. Суммарное значение провода
Наименование группы | № группы подк | Сеч. провода | Провод белый, м | Провод синий, м | Провод ж/з, м
Группа освещения | 1 | 1.5 | 3.465 | 3.465 | 3.465
Группа плиты | 2 | 6 | 2.475 | 2.475 | 2.475
Розеточная группа комнат | 3 | 2.5 | 1.76 | 1.76 | 2.365
Розеточная группа кухни и коридора | 4 | 2.5 | 25.85 | 25.85 | 26.455
Электрооборудование СУ | 5 | 2.5 | 7.48 | 7.48 | 22.33
|  | 4 |  |  | 6.6
Квартира 1. С принудительной вентиляцией. Суммарное значение провода
Наименование группы | № группы подк | Сеч. провода | Провод белый, м | Провод синий, м | Провод ж/з, м
Группа освещения | 1 | 1.5 | 3.465 | 3.465 | 3.465
Группа плиты | 2 | 6 | 2.475 | 2.475 | 2.475
Розеточная группа комнат | 3 | 2.5 | 1.76 | 1.76 | 2.365
Розеточная группа кухни и коридора | 4 | 2.5 | 25.85 | 25.85 | 26.455
Электрооборудование СУ | 5 | 2.5 | 7.48 | 7.48 | 22.33
|  | 4 |  |  | 6.6
Вентиляция | 6 | 2.5 | 0 | 0 | 0

## Квартира МГН3 (hidden)
Квартира МГН3 | ДАННЫЕ В ТАБЛИЦЕ НЕ МЕНЯТЬ!
Наименование потребителя | № группы подк | Сеч. провода | Кол-во уст. изд/ Длина кабеля, мм | Выпуск для подкл, мм | Опуск провода, верт, мм | Стяжка пола, мм | Подъем провода верт, мм | Запас провода | Подкл. к ЩК, мм | Итого длина провода бел, мм | Итого длина провода син, мм | Итого длина провода ж/з, мм
Розетки холла | 4 | 2.5 | 2 | 150 | 800 | 200 | 800 | 1.1 | 1600 | 6050 | 6050 | 6215 | учтен дополнительный выпуск на двойные розетки
Розетки в шкафу СС | 4 | 2.5 | 2 | 400 |  |  |  | 1.1 | 1200 | 2200 | 2200 | 2200 | перемычка для розеток внутри щита 400 мм
Розетки двойные на фартуке кухни | 4 | 2.5 | 2 | 400 | 1050 | 200 | 1050 | 1.1 |  | 5940 | 5940 | 6380 | учтен дополнительный выпуск на двойные розетки
Розетка кухни под плиту | 2 | 6 | 1 | 150 |  | 100 | 400 | 1.1 | 1600 | 2475 | 2475 | 2475
Розетка кухни под вытяжку | 4 | 2.5 | 1 | 150 | 2550 | 100 | 2550 | 1.1 |  | 5885 | 5885 | 5885
Розетка кухни под ТВ | 4 | 2.5 | 1 | 400 |  | 100 | 800 | 1.1 |  | 1430 | 1430 | 1430
Розетка кухни под холодильник | 4 | 2.5 | 1 | 150 | 800 | 100 | 800 | 1.1 |  | 2035 | 2035 | 2035
Розетка кухни около стола | 4 | 2.5 | 1 | 400 | 800 | 100 | 800 | 1.1 |  | 2310 | 2310 | 2310
Розетки в комнатах одинарные | 3 | 2.5 | 0 | 150 | 800 | 200 | 800 | 1.1 | 1600 | 1760 | 1760 | 1925 | учтен дополнительный выпуск на двойные розетки
Розетки в комнатах двойные | 3 | 2.5 | 0 | 400 | 800 | 200 | 800 | 1.1 |  | 0 | 0 | 440 | учтен дополнительный выпуск на двойные розетки
Розетка с/у под стир. машину | 5 | 2.5 | 1 | 150 | 1900 | 100 | 1900 | 1.1 | 1900 | 6545 | 6545 | 6545
Розетка с/у бытовая | 5 | 2.5 | 0 | 150 |  | 100 | 1900 | 1.1 |  | 0 | 0 | 0
Розетка с/у под эл.полотенцесуш. | 5 | 2.5 | 0 | 150 | 1900 | 100 | 1900 | 1.1 |  | 0 | 0 | 0
Выключатель одноклавишный | 1 | 1.5 | 0 | 150 |  |  | 1900 | 1.1 | 1900 | 0
Выключатель двуклавишный | 1 | 1.5 | 0 | 150 |  |  | 1900 | 1.1 |  | 0
Переключатель проходной | 1 | 1.5 | 0 | 150 |  |  | 1900 | 1.1 |  | 0 |  |  | добавлены проходные переключатели
Кол-во светильников в холле | 1 | 1.5 | 0 | 350 |  |  |  | 1.1 |  | 0 | 0 | 0 | выпуск к светильнику 200 мм + выпуск на распаечную коробку 150 мм
Кол-во люстр трехрожковых | 1 | 1.5 | 1 | 350 |  |  |  | 1.1 |  | 385 | 385 | 385 | выпуск к светильнику 200 мм + выпуск на распаечную коробку 150 мм
Кол-во люстр пятирожковых | 1 | 1.5 | 0 | 350 |  |  |  | 1.1 |  | 0 | 0 | 0 | выпуск к светильнику 200 мм + выпуск на распаечную коробку 150 мм
Кол-во светильников в с/у | 5 | 2.5 | 0 | 350 |  |  |  | 1.1 |  | 0 | 0 | 0 | выпуск к светильнику 200 мм + выпуск на распаечную коробку 150 мм
Кол-во бра в с/у | 5 | 2.5 | 1 | 350 |  |  | 500 | 1.1 |  | 935 | 935 | 935 | выпуск к светильнику 200 мм + выпуск на распаечную коробку 150 мм
Длина провода в перекрытии гр.1 | 1 | 1.5 | 0 |  |  |  |  | 1.1 |  | 0 | 0 | 0
Длина провода в стяжке пола гр.2 | 2 | 6 | 0 |  |  |  |  | 1.1 |  | 0 | 0 | 0
Длина провода в стяжке пола гр.3 | 3 | 2.5 | 0 |  |  |  |  | 1.1 |  | 0 | 0 | 0
Длина провода в стяжке пола гр.4 | 4 | 2.5 | 0 |  |  |  |  | 1.1 |  | 0 | 0 | 0
Длина провода в перекрытии гр.5 | 5 | 2.5 | 0 |  |  |  |  | 1.1 |  | 0 | 0 | 0
Длина провода в перекрытии гр.6 | 6 | 2.5 | 0 |  |  |  |  | 1.1 |  | 0 | 0 | 0
Провод на звонок | 1 | 1.5 | 1 | 100 |  |  | 1300 | 1.1 |  | 1540 | 1540 | 1540
Кнопка звонка | 1 | 1.5 | 1 | 100 |  |  | 1300 | 1.1 |  | 1540 | 1540 | 1540
Кол-во вентиляторов ОВ | 6 | 2.5 | 0 | 150 |  |  | 600 | 1.1 | 1900 | 0 | 0 | 0
Выключатель для вытяжки | 6 | 2.5 | 0 | 150 |  |  | 1800 | 1.1 |  | 0
Провод от КУП до ванны и труб | 5 | 4 | 6000 |  |  |  |  | 1.1 |  |  |  | 6600
Провод к КУП и от КУП до розетки | 5 | 2.5 | 0 | 100 | 10000 |  | 1500 | 1.1 | 1900 |  |  | 14850
Квартира 1. Без принудительной вентиляцией. Суммарное значение провода
Наименование группы | № группы подк | Сеч. провода | Провод белый, м | Провод синий, м | Провод ж/з, м
Группа освещения | 1 | 1.5 | 3.465 | 3.465 | 3.465
Группа плиты | 2 | 6 | 2.475 | 2.475 | 2.475
Розеточная группа комнат | 3 | 2.5 | 1.76 | 1.76 | 2.365
Розеточная группа кухни и коридора | 4 | 2.5 | 25.85 | 25.85 | 26.455
Электрооборудование СУ | 5 | 2.5 | 7.48 | 7.48 | 22.33
|  | 4 |  |  | 6.6
Квартира 1. С принудительной вентиляцией. Суммарное значение провода
Наименование группы | № группы подк | Сеч. провода | Провод белый, м | Провод синий, м | Провод ж/з, м
Группа освещения | 1 | 1.5 | 3.465 | 3.465 | 3.465
Группа плиты | 2 | 6 | 2.475 | 2.475 | 2.475
Розеточная группа комнат | 3 | 2.5 | 1.76 | 1.76 | 2.365
Розеточная группа кухни и коридора | 4 | 2.5 | 25.85 | 25.85 | 26.455
Электрооборудование СУ | 5 | 2.5 | 7.48 | 7.48 | 22.33
|  | 4 |  |  | 6.6
Вентиляция | 6 | 2.5 | 0 | 0 | 0

## Квартира МГН4 (hidden)
Квартира МГН4 | ДАННЫЕ В ТАБЛИЦЕ НЕ МЕНЯТЬ!
Наименование потребителя | № группы подк | Сеч. провода | Кол-во уст. изд/ Длина кабеля, мм | Выпуск для подкл, мм | Опуск провода, верт, мм | Стяжка пола, мм | Подъем провода верт, мм | Запас провода | Подкл. к ЩК, мм | Итого длина провода бел, мм | Итого длина провода син, мм | Итого длина провода ж/з, мм
Розетки холла | 4 | 2.5 | 2 | 150 | 800 | 200 | 800 | 1.1 | 1600 | 6050 | 6050 | 6215 | учтен дополнительный выпуск на двойные розетки
Розетки в шкафу СС | 4 | 2.5 | 2 | 400 |  |  |  | 1.1 | 1200 | 2200 | 2200 | 2200 | перемычка для розеток внутри щита 400 мм
Розетки двойные на фартуке кухни | 4 | 2.5 | 2 | 400 | 1050 | 200 | 1050 | 1.1 |  | 5940 | 5940 | 6380 | учтен дополнительный выпуск на двойные розетки
Розетка кухни под плиту | 2 | 6 | 1 | 150 |  | 100 | 400 | 1.1 | 1600 | 2475 | 2475 | 2475
Розетка кухни под вытяжку | 4 | 2.5 | 1 | 150 | 2550 | 100 | 2550 | 1.1 |  | 5885 | 5885 | 5885
Розетка кухни под ТВ | 4 | 2.5 | 1 | 400 |  | 100 | 800 | 1.1 |  | 1430 | 1430 | 1430
Розетка кухни под холодильник | 4 | 2.5 | 1 | 150 | 800 | 100 | 800 | 1.1 |  | 2035 | 2035 | 2035
Розетка кухни около стола | 4 | 2.5 | 1 | 400 | 800 | 100 | 800 | 1.1 |  | 2310 | 2310 | 2310
Розетки в комнатах одинарные | 3 | 2.5 | 0 | 150 | 800 | 200 | 800 | 1.1 | 1600 | 1760 | 1760 | 1925 | учтен дополнительный выпуск на двойные розетки
Розетки в комнатах двойные | 3 | 2.5 | 0 | 400 | 800 | 200 | 800 | 1.1 |  | 0 | 0 | 440 | учтен дополнительный выпуск на двойные розетки
Розетка с/у под стир. машину | 5 | 2.5 | 1 | 150 | 1900 | 100 | 1900 | 1.1 | 1900 | 6545 | 6545 | 6545
Розетка с/у бытовая | 5 | 2.5 | 0 | 150 |  | 100 | 1900 | 1.1 |  | 0 | 0 | 0
Розетка с/у под эл.полотенцесуш. | 5 | 2.5 | 0 | 150 | 1900 | 100 | 1900 | 1.1 |  | 0 | 0 | 0
Выключатель одноклавишный | 1 | 1.5 | 0 | 150 |  |  | 1900 | 1.1 | 1900 | 0
Выключатель двуклавишный | 1 | 1.5 | 0 | 150 |  |  | 1900 | 1.1 |  | 0
Переключатель проходной | 1 | 1.5 | 0 | 150 |  |  | 1900 | 1.1 |  | 0 |  |  | добавлены проходные переключатели
Кол-во светильников в холле | 1 | 1.5 | 0 | 350 |  |  |  | 1.1 |  | 0 | 0 | 0 | выпуск к светильнику 200 мм + выпуск на распаечную коробку 150 мм
Кол-во люстр трехрожковых | 1 | 1.5 | 1 | 350 |  |  |  | 1.1 |  | 385 | 385 | 385 | выпуск к светильнику 200 мм + выпуск на распаечную коробку 150 мм
Кол-во люстр пятирожковых | 1 | 1.5 | 0 | 350 |  |  |  | 1.1 |  | 0 | 0 | 0 | выпуск к светильнику 200 мм + выпуск на распаечную коробку 150 мм
Кол-во светильников в с/у | 5 | 2.5 | 0 | 350 |  |  |  | 1.1 |  | 0 | 0 | 0 | выпуск к светильнику 200 мм + выпуск на распаечную коробку 150 мм
Кол-во бра в с/у | 5 | 2.5 | 1 | 350 |  |  | 500 | 1.1 |  | 935 | 935 | 935 | выпуск к светильнику 200 мм + выпуск на распаечную коробку 150 мм
Длина провода в перекрытии гр.1 | 1 | 1.5 | 0 |  |  |  |  | 1.1 |  | 0 | 0 | 0
Длина провода в стяжке пола гр.2 | 2 | 6 | 0 |  |  |  |  | 1.1 |  | 0 | 0 | 0
Длина провода в стяжке пола гр.3 | 3 | 2.5 | 0 |  |  |  |  | 1.1 |  | 0 | 0 | 0
Длина провода в стяжке пола гр.4 | 4 | 2.5 | 0 |  |  |  |  | 1.1 |  | 0 | 0 | 0
Длина провода в перекрытии гр.5 | 5 | 2.5 | 0 |  |  |  |  | 1.1 |  | 0 | 0 | 0
Длина провода в перекрытии гр.6 | 6 | 2.5 | 0 |  |  |  |  | 1.1 |  | 0 | 0 | 0
Провод на звонок | 1 | 1.5 | 1 | 100 |  |  | 1300 | 1.1 |  | 1540 | 1540 | 1540
Кнопка звонка | 1 | 1.5 | 1 | 100 |  |  | 1300 | 1.1 |  | 1540 | 1540 | 1540
Кол-во вентиляторов ОВ | 6 | 2.5 | 0 | 150 |  |  | 600 | 1.1 | 1900 | 0 | 0 | 0
Выключатель для вытяжки | 6 | 2.5 | 0 | 150 |  |  | 1800 | 1.1 |  | 0
Провод от КУП до ванны и труб | 5 | 4 | 6000 |  |  |  |  | 1.1 |  |  |  | 6600
Провод к КУП и от КУП до розетки | 5 | 2.5 | 0 | 100 | 10000 |  | 1500 | 1.1 | 1900 |  |  | 14850
Квартира 1. Без принудительной вентиляцией. Суммарное значение провода
Наименование группы | № группы подк | Сеч. провода | Провод белый, м | Провод синий, м | Провод ж/з, м
Группа освещения | 1 | 1.5 | 3.465 | 3.465 | 3.465
Группа плиты | 2 | 6 | 2.475 | 2.475 | 2.475
Розеточная группа комнат | 3 | 2.5 | 1.76 | 1.76 | 2.365
Розеточная группа кухни и коридора | 4 | 2.5 | 25.85 | 25.85 | 26.455
Электрооборудование СУ | 5 | 2.5 | 7.48 | 7.48 | 22.33
|  | 4 |  |  | 6.6
Квартира 1. С принудительной вентиляцией. Суммарное значение провода
Наименование группы | № группы подк | Сеч. провода | Провод белый, м | Провод синий, м | Провод ж/з, м
Группа освещения | 1 | 1.5 | 3.465 | 3.465 | 3.465
Группа плиты | 2 | 6 | 2.475 | 2.475 | 2.475
Розеточная группа комнат | 3 | 2.5 | 1.76 | 1.76 | 2.365
Розеточная группа кухни и коридора | 4 | 2.5 | 25.85 | 25.85 | 26.455
Электрооборудование СУ | 5 | 2.5 | 7.48 | 7.48 | 22.33
|  | 4 |  |  | 6.6
Вентиляция | 6 | 2.5 | 0 | 0 | 0

## Квартира 1 (hidden)
Квартира 1 | ДАННЫЕ В ТАБЛИЦЕ НЕ МЕНЯТЬ!
Наименование потребителя | № группы подк | Сеч. провода | Кол-во уст. изд/ Длина кабеля, мм | Выпуск для подкл, мм | Опуск провода, верт, мм | Стяжка пола, мм | Подъем провода верт, мм | Запас провода | Подкл. к ЩК, мм | Итого длина провода бел, мм | Итого длина провода син, мм | Итого длина провода ж/з, мм
Розетки холла | 4 | 2.5 | 2 | 150 | 300 | 200 | 300 | 1.1 | 2300 | 4620 | 4620 | 4785 | учтен дополнительный выпуск на двойные розетки
Розетки в шкафу СС | 4 | 2.5 | 2 | 400 |  |  |  | 1.1 | 1200 | 2200 | 2200 | 2200 | перемычка для розеток внутри щита 400 мм
Розетки двойные на фартуке кухни | 4 | 2.5 | 2 | 400 | 1050 | 200 | 1050 | 1.1 |  | 5940 | 5940 | 6380 | учтен дополнительный выпуск на двойные розетки
Розетка кухни под плиту | 2 | 6 | 1 | 150 |  | 100 | 300 | 1.1 | 2300 | 3135 | 3135 | 3135
Розетка кухни под вытяжку | 4 | 2.5 | 1 | 150 | 2550 | 100 | 2550 | 1.1 |  | 5885 | 5885 | 5885
Розетка кухни под ТВ | 4 | 2.5 | 1 | 400 |  | 100 | 1500 | 1.1 |  | 2200 | 2200 | 2200
Розетка кухни под холодильник | 4 | 2.5 | 1 | 150 | 300 | 100 | 300 | 1.1 |  | 935 | 935 | 935
Розетка кухни около стола | 4 | 2.5 | 1 | 400 | 300 | 100 | 300 | 1.1 |  | 1210 | 1210 | 1210
Розетки в комнатах одинарные | 3 | 2.5 | 0 | 150 | 300 | 200 | 300 | 1.1 | 2300 | 2530 | 2530 | 2695 | учтен дополнительный выпуск на двойные розетки
Розетки в комнатах двойные | 3 | 2.5 | 0 | 400 | 300 | 200 | 300 | 1.1 |  | 0 | 0 | 440 | учтен дополнительный выпуск на двойные розетки
Розетка с/у под стир. машину | 5 | 2.5 | 1 | 150 | 1600 | 100 | 1600 | 1.1 | 1300 | 5225 | 5225 | 5225
Розетка с/у бытовая | 5 | 2.5 | 0 | 150 | 1600 | 100 | 1600 | 1.1 |  | 0 | 0 | 0
Розетка с/у под эл.полотенцесуш. | 5 | 2.5 | 0 | 150 | 1600 | 100 | 1600 | 1.1 |  | 0 | 0 | 0
Выключатель одноклавишный | 1 | 1.5 | 0 | 150 |  |  | 1800 | 1.1 | 1300 | 0
Выключатель двуклавишный | 1 | 1.5 | 0 | 150 |  |  | 1800 | 1.1 |  | 0
Переключатель проходной | 1 | 1.5 | 0 | 150 |  |  | 1800 | 1.1 |  | 0 |  |  | добавлены проходные переключатели
Кол-во светильников в холле | 1 | 1.5 | 0 | 350 |  |  |  | 1.1 |  | 0 | 0 | 0 | выпуск к светильнику 200 мм + выпуск на распаечную коробку 150 мм
Кол-во люстр трехрожковых | 1 | 1.5 | 1 | 350 |  |  |  | 1.1 |  | 385 | 385 | 385 | выпуск к светильнику 200 мм + выпуск на распаечную коробку 150 мм
Кол-во люстр пятирожковых | 1 | 1.5 | 0 | 350 |  |  |  | 1.1 |  | 0 | 0 | 0 | выпуск к светильнику 200 мм + выпуск на распаечную коробку 150 мм
Кол-во светильников в с/у | 5 | 2.5 | 0 | 350 |  |  |  | 1.1 |  | 0 | 0 | 0 | выпуск к светильнику 200 мм + выпуск на распаечную коробку 150 мм
Кол-во бра в с/у | 5 | 2.5 | 1 | 350 |  |  | 500 | 1.1 |  | 935 | 935 | 935 | выпуск к светильнику 200 мм + выпуск на распаечную коробку 150 мм
Длина провода в перекрытии гр.1 | 1 | 1.5 | 0 |  |  |  |  | 1.1 |  | 0 | 0 | 0
Длина провода в стяжке пола гр.2 | 2 | 6 | 0 |  |  |  |  | 1.1 |  | 0 | 0 | 0
Длина провода в стяжке пола гр.3 | 3 | 2.5 | 0 |  |  |  |  | 1.1 |  | 0 | 0 | 0
Длина провода в стяжке пола гр.4 | 4 | 2.5 | 0 |  |  |  |  | 1.1 |  | 0 | 0 | 0
Длина провода в перекрытии гр.5 | 5 | 2.5 | 0 |  |  |  |  | 1.1 |  | 0 | 0 | 0
Длина провода в перекрытии гр.6 | 6 | 2.5 | 0 |  |  |  |  | 1.1 |  | 0 | 0 | 0
Провод на звонок | 1 | 1.5 | 1 | 100 |  |  | 1300 | 1.1 |  | 1540 | 1540 | 1540
Кнопка звонка | 1 | 1.5 | 1 | 100 |  |  | 1300 | 1.1 |  | 1540 | 1540 | 1540
Кол-во вентиляторов ОВ | 6 | 2.5 | 0 | 150 |  |  | 600 | 1.1 | 1300 | 0 | 0 | 0
Выключатель для вытяжки | 6 | 2.5 | 0 | 150 |  |  | 1800 | 1.1 |  | 0
Провод от КУП до ванны и труб | 5 | 4 | 6000 |  |  |  |  | 1.1 |  |  |  | 6000
Провод к КУП и от КУП до розетки | 5 | 2.5 | 0 | 100 | 10000 |  | 1500 | 1.1 | 1300 |  |  | 14190
Квартира 1. Без принудительной вентиляцией. Суммарное значение провода
Наименование группы | № группы подк | Сеч. провода | Провод белый, м | Провод голубой, м | Провод ж/з, м
Группа освещения | 1 | 1.5 | 3.465 | 3.465 | 3.465
Группа плиты | 2 | 6 | 3.135 | 3.135 | 3.135
Розеточная группа комнат | 3 | 2.5 | 2.53 | 2.53 | 3.135
Розеточная группа кухни и коридора | 4 | 2.5 | 22.99 | 22.99 | 23.595
Электрооборудование СУ | 5 | 2.5 | 6.16 | 6.16 | 20.35
|  | 4 |  |  | 6
Квартира 1. С принудительной вентиляцией. Суммарное значение провода
Наименование группы | № группы подк | Сеч. провода | Провод белый, м | Провод голубой, м | Провод ж/з, м
Группа освещения | 1 | 1.5 | 3.465 | 3.465 | 3.465
Группа плиты | 2 | 6 | 3.135 | 3.135 | 3.135
Розеточная группа комнат | 3 | 2.5 | 2.53 | 2.53 | 3.135
Розеточная группа кухни и коридора | 4 | 2.5 | 22.99 | 22.99 | 23.595
Электрооборудование СУ | 5 | 2.5 | 6.16 | 6.16 | 20.35
|  | 4 |  |  | 6
Вентиляция | 6 | 2.5 | 0 | 0 | 0

## Квартира 2 (hidden)
Квартира 2 | ДАННЫЕ В ТАБЛИЦЕ НЕ МЕНЯТЬ!
Наименование потребителя | № группы подк | Сеч. провода | Кол-во уст. изд/ Длина кабеля, мм | Выпуск для подкл, мм | Опуск провода, верт, мм | Стяжка пола, мм | Подъем провода верт, мм | Запас провода | Подкл. к ЩК, мм | Итого длина провода бел, мм | Итого длина провода син, мм | Итого длина провода ж/з, мм
Розетки холла | 4 | 2.5 | 2 | 150 | 300 | 200 | 300 | 1.1 | 2300 | 4620 | 4620 | 4785 | учтен дополнительный выпуск на двойные розетки
Розетки в шкафу СС | 4 | 2.5 | 2 | 400 |  |  |  | 1.1 | 1200 | 2200 | 2200 | 2200 | перемычка для розеток внутри щита 400 мм
Розетки двойные на фартуке кухни | 4 | 2.5 | 2 | 400 | 1050 | 200 | 1050 | 1.1 |  | 5940 | 5940 | 6380 | учтен дополнительный выпуск на двойные розетки
Розетка кухни под плиту | 2 | 6 | 1 | 150 |  | 100 | 300 | 1.1 | 2300 | 3135 | 3135 | 3135
Розетка кухни под вытяжку | 4 | 2.5 | 1 | 150 | 2550 | 100 | 2550 | 1.1 |  | 5885 | 5885 | 5885
Розетка кухни под ТВ | 4 | 2.5 | 1 | 400 |  | 100 | 1500 | 1.1 |  | 2200 | 2200 | 2200
Розетка кухни под холодильник | 4 | 2.5 | 1 | 150 | 300 | 100 | 300 | 1.1 |  | 935 | 935 | 935
Розетка кухни около стола | 4 | 2.5 | 1 | 400 | 300 | 100 | 300 | 1.1 |  | 1210 | 1210 | 1210
Розетки в комнатах одинарные | 3 | 2.5 | 0 | 150 | 300 | 200 | 300 | 1.1 | 2300 | 2530 | 2530 | 2695 | учтен дополнительный выпуск на двойные розетки
Розетки в комнатах двойные | 3 | 2.5 | 0 | 400 | 300 | 200 | 300 | 1.1 |  | 0 | 0 | 440 | учтен дополнительный выпуск на двойные розетки
Розетка с/у под стир. машину | 5 | 2.5 | 1 | 150 | 1600 | 100 | 1600 | 1.1 | 1300 | 5225 | 5225 | 5225
Розетка с/у бытовая | 5 | 2.5 | 0 | 150 | 1600 | 100 | 1600 | 1.1 |  | 0 | 0 | 0
Розетка с/у под эл.полотенцесуш. | 5 | 2.5 | 0 | 150 | 1600 | 100 | 1600 | 1.1 |  | 0 | 0 | 0
Выключатель одноклавишный | 1 | 1.5 | 0 | 150 |  |  | 1800 | 1.1 | 1300 | 0
Выключатель двуклавишный | 1 | 1.5 | 0 | 150 |  |  | 1800 | 1.1 |  | 0
Переключатель проходной | 1 | 1.5 | 0 | 150 |  |  | 1800 | 1.1 |  | 0 |  |  | добавлены проходные переключатели
Кол-во светильников в холле | 1 | 1.5 | 0 | 350 |  |  |  | 1.1 |  | 0 | 0 | 0 | выпуск к светильнику 200 мм + выпуск на распаечную коробку 150 мм
Кол-во люстр трехрожковых | 1 | 1.5 | 1 | 350 |  |  |  | 1.1 |  | 385 | 385 | 385 | выпуск к светильнику 200 мм + выпуск на распаечную коробку 150 мм
Кол-во люстр пятирожковых | 1 | 1.5 | 0 | 350 |  |  |  | 1.1 |  | 0 | 0 | 0 | выпуск к светильнику 200 мм + выпуск на распаечную коробку 150 мм
Кол-во светильников в с/у | 5 | 2.5 | 0 | 350 |  |  |  | 1.1 |  | 0 | 0 | 0 | выпуск к светильнику 200 мм + выпуск на распаечную коробку 150 мм
Кол-во бра в с/у | 5 | 2.5 | 1 | 350 |  |  | 500 | 1.1 |  | 935 | 935 | 935 | выпуск к светильнику 200 мм + выпуск на распаечную коробку 150 мм
Длина провода в перекрытии гр.1 | 1 | 1.5 | 0 |  |  |  |  | 1.1 |  | 0 | 0 | 0
Длина провода в стяжке пола гр.2 | 2 | 6 | 0 |  |  |  |  | 1.1 |  | 0 | 0 | 0
Длина провода в стяжке пола гр.3 | 3 | 2.5 | 0 |  |  |  |  | 1.1 |  | 0 | 0 | 0
Длина провода в стяжке пола гр.4 | 4 | 2.5 | 0 |  |  |  |  | 1.1 |  | 0 | 0 | 0
Длина провода в перекрытии гр.5 | 5 | 2.5 | 0 |  |  |  |  | 1.1 |  | 0 | 0 | 0
Длина провода в перекрытии гр.6 | 6 | 2.5 | 0 |  |  |  |  | 1.1 |  | 0 | 0 | 0
Провод на звонок | 1 | 1.5 | 1 | 100 |  |  | 1300 | 1.1 |  | 1540 | 1540 | 1540
Кнопка звонка | 1 | 1.5 | 1 | 100 |  |  | 1300 | 1.1 |  | 1540 | 1540 | 1540
Кол-во вентиляторов ОВ | 6 | 2.5 | 0 | 150 |  |  | 600 | 1.1 | 1300 | 0 | 0 | 0
Выключатель для вытяжки | 6 | 2.5 | 0 | 150 |  |  | 1800 | 1.1 |  | 0
Провод от КУП до ванны и труб | 5 | 4 | 6000 |  |  |  |  | 1.1 |  |  |  | 6000
Провод к КУП и от КУП до розетки | 5 | 2.5 | 0 | 100 | 10000 |  | 1500 | 1.1 | 1300 |  |  | 14190
Квартира 1. Без принудительной вентиляцией. Суммарное значение провода
Наименование группы | № группы подк | Сеч. провода | Провод белый, м | Провод синий, м | Провод ж/з, м
Группа освещения | 1 | 1.5 | 3.465 | 3.465 | 3.465
Группа плиты | 2 | 6 | 3.135 | 3.135 | 3.135
Розеточная группа комнат | 3 | 2.5 | 2.53 | 2.53 | 3.135
Розеточная группа кухни и коридора | 4 | 2.5 | 22.99 | 22.99 | 23.595
Электрооборудование СУ | 5 | 2.5 | 6.16 | 6.16 | 20.35
|  | 4 |  |  | 6
Квартира 1. С принудительной вентиляцией. Суммарное значение провода
Наименование группы | № группы подк | Сеч. провода | Провод белый, м | Провод синий, м | Провод ж/з, м
Группа освещения | 1 | 1.5 | 3.465 | 3.465 | 3.465
Группа плиты | 2 | 6 | 3.135 | 3.135 | 3.135
Розеточная группа комнат | 3 | 2.5 | 2.53 | 2.53 | 3.135
Розеточная группа кухни и коридора | 4 | 2.5 | 22.99 | 22.99 | 23.595
Электрооборудование СУ | 5 | 2.5 | 6.16 | 6.16 | 20.35
|  | 4 |  |  | 6
Вентиляция | 6 | 2.5 | 0 | 0 | 0

## Квартира 3 (hidden)
Квартира 3 | ДАННЫЕ В ТАБЛИЦЕ НЕ МЕНЯТЬ!
Наименование потребителя | № группы подк | Сеч. провода | Кол-во уст. изд/ Длина кабеля, мм | Выпуск для подкл, мм | Опуск провода, верт, мм | Стяжка пола, мм | Подъем провода верт, мм | Запас провода | Подкл. к ЩК, мм | Итого длина провода бел, мм | Итого длина провода син, мм | Итого длина провода ж/з, мм
Розетки холла | 4 | 2.5 | 2 | 150 | 300 | 200 | 300 | 1.1 | 2300 | 4620 | 4620 | 4785 | учтен дополнительный выпуск на двойные розетки
Розетки в шкафу СС | 4 | 2.5 | 2 | 400 |  |  |  | 1.1 | 1200 | 2200 | 2200 | 2200 | перемычка для розеток внутри щита 400 мм
Розетки двойные на фартуке кухни | 4 | 2.5 | 2 | 400 | 1050 | 200 | 1050 | 1.1 |  | 5940 | 5940 | 6380 | учтен дополнительный выпуск на двойные розетки
Розетка кухни под плиту | 2 | 6 | 1 | 150 |  | 100 | 300 | 1.1 | 2300 | 3135 | 3135 | 3135
Розетка кухни под вытяжку | 4 | 2.5 | 1 | 150 | 2550 | 100 | 2550 | 1.1 |  | 5885 | 5885 | 5885
Розетка кухни под ТВ | 4 | 2.5 | 1 | 400 |  | 100 | 1500 | 1.1 |  | 2200 | 2200 | 2200
Розетка кухни под холодильник | 4 | 2.5 | 1 | 150 | 300 | 100 | 300 | 1.1 |  | 935 | 935 | 935
Розетка кухни около стола | 4 | 2.5 | 1 | 400 | 300 | 100 | 300 | 1.1 |  | 1210 | 1210 | 1210
Розетки в комнатах одинарные | 3 | 2.5 | 0 | 150 | 300 | 200 | 300 | 1.1 | 2300 | 2530 | 2530 | 2695 | учтен дополнительный выпуск на двойные розетки
Розетки в комнатах двойные | 3 | 2.5 | 0 | 400 | 300 | 200 | 300 | 1.1 |  | 0 | 0 | 440 | учтен дополнительный выпуск на двойные розетки
Розетка с/у под стир. машину | 5 | 2.5 | 1 | 150 | 1600 | 100 | 1600 | 1.1 | 1300 | 5225 | 5225 | 5225
Розетка с/у бытовая | 5 | 2.5 | 0 | 150 | 1600 | 100 | 1600 | 1.1 |  | 0 | 0 | 0
Розетка с/у под эл.полотенцесуш. | 5 | 2.5 | 0 | 150 | 1600 | 100 | 1600 | 1.1 |  | 0 | 0 | 0
Выключатель одноклавишный | 1 | 1.5 | 0 | 150 |  |  | 1800 | 1.1 | 1300 | 0
Выключатель двуклавишный | 1 | 1.5 | 0 | 150 |  |  | 1800 | 1.1 |  | 0
Переключатель проходной | 1 | 1.5 | 0 | 150 |  |  | 1800 | 1.1 |  | 0 |  |  | добавлены проходные переключатели
Кол-во светильников в холле | 1 | 1.5 | 0 | 350 |  |  |  | 1.1 |  | 0 | 0 | 0 | выпуск к светильнику 200 мм + выпуск на распаечную коробку 150 мм
Кол-во люстр трехрожковых | 1 | 1.5 | 1 | 350 |  |  |  | 1.1 |  | 385 | 385 | 385 | выпуск к светильнику 200 мм + выпуск на распаечную коробку 150 мм
Кол-во люстр пятирожковых | 1 | 1.5 | 0 | 350 |  |  |  | 1.1 |  | 0 | 0 | 0 | выпуск к светильнику 200 мм + выпуск на распаечную коробку 150 мм
Кол-во светильников в с/у | 5 | 2.5 | 0 | 350 |  |  |  | 1.1 |  | 0 | 0 | 0 | выпуск к светильнику 200 мм + выпуск на распаечную коробку 150 мм
Кол-во бра в с/у | 5 | 2.5 | 1 | 350 |  |  | 500 | 1.1 |  | 935 | 935 | 935 | выпуск к светильнику 200 мм + выпуск на распаечную коробку 150 мм
Длина провода в перекрытии гр.1 | 1 | 1.5 | 0 |  |  |  |  | 1.1 |  | 0 | 0 | 0
Длина провода в стяжке пола гр.2 | 2 | 6 | 0 |  |  |  |  | 1.1 |  | 0 | 0 | 0
Длина провода в стяжке пола гр.3 | 3 | 2.5 | 0 |  |  |  |  | 1.1 |  | 0 | 0 | 0
Длина провода в стяжке пола гр.4 | 4 | 2.5 | 0 |  |  |  |  | 1.1 |  | 0 | 0 | 0
Длина провода в перекрытии гр.5 | 5 | 2.5 | 0 |  |  |  |  | 1.1 |  | 0 | 0 | 0
Длина провода в перекрытии гр.6 | 6 | 2.5 | 0 |  |  |  |  | 1.1 |  | 0 | 0 | 0
Провод на звонок | 1 | 1.5 | 1 | 100 |  |  | 1300 | 1.1 |  | 1540 | 1540 | 1540
Кнопка звонка | 1 | 1.5 | 1 | 100 |  |  | 1300 | 1.1 |  | 1540 | 1540 | 1540
Кол-во вентиляторов ОВ | 6 | 2.5 | 0 | 150 |  |  | 600 | 1.1 | 1300 | 0 | 0 | 0
Выключатель для вытяжки | 6 | 2.5 | 0 | 150 |  |  | 1800 | 1.1 |  | 0
Провод от КУП до ванны и труб | 5 | 4 | 6000 |  |  |  |  | 1.1 |  |  |  | 6000
Провод к КУП и от КУП до розетки | 5 | 2.5 | 0 | 100 | 10000 |  | 1500 | 1.1 | 1300 |  |  | 14190
Квартира 1. Без принудительной вентиляцией. Суммарное значение провода
Наименование группы | № группы подк | Сеч. провода | Провод белый, м | Провод синий, м | Провод ж/з, м
Группа освещения | 1 | 1.5 | 3.465 | 3.465 | 3.465
Группа плиты | 2 | 6 | 3.135 | 3.135 | 3.135
Розеточная группа комнат | 3 | 2.5 | 2.53 | 2.53 | 3.135
Розеточная группа кухни и коридора | 4 | 2.5 | 22.99 | 22.99 | 23.595
Электрооборудование СУ | 5 | 2.5 | 6.16 | 6.16 | 20.35
|  | 4 |  |  | 6
Квартира 1. С принудительной вентиляцией. Суммарное значение провода
Наименование группы | № группы подк | Сеч. провода | Провод белый, м | Провод синий, м | Провод ж/з, м
Группа освещения | 1 | 1.5 | 3.465 | 3.465 | 3.465
Группа плиты | 2 | 6 | 3.135 | 3.135 | 3.135
Розеточная группа комнат | 3 | 2.5 | 2.53 | 2.53 | 3.135
Розеточная группа кухни и коридора | 4 | 2.5 | 22.99 | 22.99 | 23.595
Электрооборудование СУ | 5 | 2.5 | 6.16 | 6.16 | 20.35
|  | 4 |  |  | 6
Вентиляция | 6 | 2.5 | 0 | 0 | 0

## Квартира 4 (hidden)
Квартира 4 | ДАННЫЕ В ТАБЛИЦЕ НЕ МЕНЯТЬ!
Наименование потребителя | № группы подк | Сеч. провода | Кол-во уст. изд/ Длина кабеля, мм | Выпуск для подкл, мм | Опуск провода, верт, мм | Стяжка пола, мм | Подъем провода верт, мм | Запас провода | Подкл. к ЩК, мм | Итого длина провода бел, мм | Итого длина провода син, мм | Итого длина провода ж/з, мм
Розетки холла | 4 | 2.5 | 2 | 150 | 300 | 200 | 300 | 1.1 | 2300 | 4620 | 4620 | 4785 | учтен дополнительный выпуск на двойные розетки
Розетки в шкафу СС | 4 | 2.5 | 2 | 400 |  |  |  | 1.1 | 1200 | 2200 | 2200 | 2200 | перемычка для розеток внутри щита 400 мм
Розетки двойные на фартуке кухни | 4 | 2.5 | 2 | 400 | 1050 | 200 | 1050 | 1.1 |  | 5940 | 5940 | 6380 | учтен дополнительный выпуск на двойные розетки
Розетка кухни под плиту | 2 | 6 | 1 | 150 |  | 100 | 300 | 1.1 | 2300 | 3135 | 3135 | 3135
Розетка кухни под вытяжку | 4 | 2.5 | 1 | 150 | 2550 | 100 | 2550 | 1.1 |  | 5885 | 5885 | 5885
Розетка кухни под ТВ | 4 | 2.5 | 1 | 400 |  | 100 | 1500 | 1.1 |  | 2200 | 2200 | 2200
Розетка кухни под холодильник | 4 | 2.5 | 1 | 150 | 300 | 100 | 300 | 1.1 |  | 935 | 935 | 935
Розетка кухни около стола | 4 | 2.5 | 1 | 400 | 300 | 100 | 300 | 1.1 |  | 1210 | 1210 | 1210
Розетки в комнатах одинарные | 3 | 2.5 | 0 | 150 | 300 | 200 | 300 | 1.1 | 2300 | 2530 | 2530 | 2695 | учтен дополнительный выпуск на двойные розетки
Розетки в комнатах двойные | 3 | 2.5 | 0 | 400 | 300 | 200 | 300 | 1.1 |  | 0 | 0 | 440 | учтен дополнительный выпуск на двойные розетки
Розетка с/у под стир. машину | 5 | 2.5 | 1 | 150 | 1600 | 100 | 1600 | 1.1 | 1300 | 5225 | 5225 | 5225
Розетка с/у бытовая | 5 | 2.5 | 0 | 150 | 1600 | 100 | 1600 | 1.1 |  | 0 | 0 | 0
Розетка с/у под эл.полотенцесуш. | 5 | 2.5 | 0 | 150 | 1600 | 100 | 1600 | 1.1 |  | 0 | 0 | 0
Выключатель одноклавишный | 1 | 1.5 | 0 | 150 |  |  | 1800 | 1.1 | 1300 | 0
Выключатель двуклавишный | 1 | 1.5 | 0 | 150 |  |  | 1800 | 1.1 |  | 0
Переключатель проходной | 1 | 1.5 | 0 | 150 |  |  | 1800 | 1.1 |  | 0 |  |  | добавлены проходные переключатели
Кол-во светильников в холле | 1 | 1.5 | 0 | 350 |  |  |  | 1.1 |  | 0 | 0 | 0 | выпуск к светильнику 200 мм + выпуск на распаечную коробку 150 мм
Кол-во люстр трехрожковых | 1 | 1.5 | 1 | 350 |  |  |  | 1.1 |  | 385 | 385 | 385 | выпуск к светильнику 200 мм + выпуск на распаечную коробку 150 мм
Кол-во люстр пятирожковых | 1 | 1.5 | 0 | 350 |  |  |  | 1.1 |  | 0 | 0 | 0 | выпуск к светильнику 200 мм + выпуск на распаечную коробку 150 мм
Кол-во светильников в с/у | 5 | 2.5 | 0 | 350 |  |  |  | 1.1 |  | 0 | 0 | 0 | выпуск к светильнику 200 мм + выпуск на распаечную коробку 150 мм
Кол-во бра в с/у | 5 | 2.5 | 1 | 350 |  |  | 500 | 1.1 |  | 935 | 935 | 935 | выпуск к светильнику 200 мм + выпуск на распаечную коробку 150 мм
Длина провода в перекрытии гр.1 | 1 | 1.5 | 0 |  |  |  |  | 1.1 |  | 0 | 0 | 0
Длина провода в стяжке пола гр.2 | 2 | 6 | 0 |  |  |  |  | 1.1 |  | 0 | 0 | 0
Длина провода в стяжке пола гр.3 | 3 | 2.5 | 0 |  |  |  |  | 1.1 |  | 0 | 0 | 0
Длина провода в стяжке пола гр.4 | 4 | 2.5 | 0 |  |  |  |  | 1.1 |  | 0 | 0 | 0
Длина провода в перекрытии гр.5 | 5 | 2.5 | 0 |  |  |  |  | 1.1 |  | 0 | 0 | 0
Длина провода в перекрытии гр.6 | 6 | 2.5 | 0 |  |  |  |  | 1.1 |  | 0 | 0 | 0
Провод на звонок | 1 | 1.5 | 1 | 100 |  |  | 1300 | 1.1 |  | 1540 | 1540 | 1540
Кнопка звонка | 1 | 1.5 | 1 | 100 |  |  | 1300 | 1.1 |  | 1540 | 1540 | 1540
Кол-во вентиляторов ОВ | 6 | 2.5 | 0 | 150 |  |  | 600 | 1.1 | 1300 | 0 | 0 | 0
Выключатель для вытяжки | 6 | 2.5 | 0 | 150 |  |  | 1800 | 1.1 |  | 0
Провод от КУП до ванны и труб | 5 | 4 | 6000 |  |  |  |  | 1.1 |  |  |  | 6000
Провод к КУП и от КУП до розетки | 5 | 2.5 | 0 | 100 | 10000 |  | 1500 | 1.1 | 1300 |  |  | 14190
Квартира 1. Без принудительной вентиляцией. Суммарное значение провода
Наименование группы | № группы подк | Сеч. провода | Провод белый, м | Провод синий, м | Провод ж/з, м
Группа освещения | 1 | 1.5 | 3.465 | 3.465 | 3.465
Группа плиты | 2 | 6 | 3.135 | 3.135 | 3.135
Розеточная группа комнат | 3 | 2.5 | 2.53 | 2.53 | 3.135
Розеточная группа кухни и коридора | 4 | 2.5 | 22.99 | 22.99 | 23.595
Электрооборудование СУ | 5 | 2.5 | 6.16 | 6.16 | 20.35
|  | 4 |  |  | 6
Квартира 1. С принудительной вентиляцией. Суммарное значение провода
Наименование группы | № группы подк | Сеч. провода | Провод белый, м | Провод синий, м | Провод ж/з, м
Группа освещения | 1 | 1.5 | 3.465 | 3.465 | 3.465
Группа плиты | 2 | 6 | 3.135 | 3.135 | 3.135
Розеточная группа комнат | 3 | 2.5 | 2.53 | 2.53 | 3.135
Розеточная группа кухни и коридора | 4 | 2.5 | 22.99 | 22.99 | 23.595
Электрооборудование СУ | 5 | 2.5 | 6.16 | 6.16 | 20.35
|  | 4 |  |  | 6
Вентиляция | 6 | 2.5 | 0 | 0 | 0

## Квартира 5 (hidden)
Квартира 5 | ДАННЫЕ В ТАБЛИЦЕ НЕ МЕНЯТЬ!
Наименование потребителя | № группы подк | Сеч. провода | Кол-во уст. изд/ Длина кабеля, мм | Выпуск для подкл, мм | Опуск провода, верт, мм | Стяжка пола, мм | Подъем провода верт, мм | Запас провода | Подкл. к ЩК, мм | Итого длина провода бел, мм | Итого длина провода син, мм | Итого длина провода ж/з, мм
Розетки холла | 4 | 2.5 | 2 | 150 | 300 | 200 | 300 | 1.1 | 2300 | 4620 | 4620 | 4785 | учтен дополнительный выпуск на двойные розетки
Розетки в шкафу СС | 4 | 2.5 | 2 | 400 |  |  |  | 1.1 | 1200 | 2200 | 2200 | 2200 | перемычка для розеток внутри щита 400 мм
Розетки двойные на фартуке кухни | 4 | 2.5 | 2 | 400 | 1050 | 200 | 1050 | 1.1 |  | 5940 | 5940 | 6380 | учтен дополнительный выпуск на двойные розетки
Розетка кухни под плиту | 2 | 6 | 1 | 150 |  | 100 | 300 | 1.1 | 2300 | 3135 | 3135 | 3135
Розетка кухни под вытяжку | 4 | 2.5 | 1 | 150 | 2550 | 100 | 2550 | 1.1 |  | 5885 | 5885 | 5885
Розетка кухни под ТВ | 4 | 2.5 | 1 | 400 |  | 100 | 1500 | 1.1 |  | 2200 | 2200 | 2200
Розетка кухни под холодильник | 4 | 2.5 | 1 | 150 | 300 | 100 | 300 | 1.1 |  | 935 | 935 | 935
Розетка кухни около стола | 4 | 2.5 | 1 | 400 | 300 | 100 | 300 | 1.1 |  | 1210 | 1210 | 1210
Розетки в комнатах одинарные | 3 | 2.5 | 0 | 150 | 300 | 200 | 300 | 1.1 | 2300 | 2530 | 2530 | 2695 | учтен дополнительный выпуск на двойные розетки
Розетки в комнатах двойные | 3 | 2.5 | 0 | 400 | 300 | 200 | 300 | 1.1 |  | 0 | 0 | 440 | учтен дополнительный выпуск на двойные розетки
Розетка с/у под стир. машину | 5 | 2.5 | 1 | 150 | 1600 | 100 | 1600 | 1.1 | 1300 | 5225 | 5225 | 5225
Розетка с/у бытовая | 5 | 2.5 | 0 | 150 | 1600 | 100 | 1600 | 1.1 |  | 0 | 0 | 0
Розетка с/у под эл.полотенцесуш. | 5 | 2.5 | 0 | 150 | 1600 | 100 | 1600 | 1.1 |  | 0 | 0 | 0
Выключатель одноклавишный | 1 | 1.5 | 0 | 150 |  |  | 1800 | 1.1 | 1300 | 0
Выключатель двуклавишный | 1 | 1.5 | 0 | 150 |  |  | 1800 | 1.1 |  | 0
Переключатель походной | 1 | 1.5 | 0 | 150 |  |  | 1800 | 1.1 |  | 0 |  |  | добавлены проходные переключатели
Кол-во светильников в холле | 1 | 1.5 | 0 | 350 |  |  |  | 1.1 |  | 0 | 0 | 0 | выпуск к светильнику 200 мм + выпуск на распаечную коробку 150 мм
Кол-во люстр трехрожковых | 1 | 1.5 | 1 | 350 |  |  |  | 1.1 |  | 385 | 385 | 385 | выпуск к светильнику 200 мм + выпуск на распаечную коробку 150 мм
Кол-во люстр пятирожковых | 1 | 1.5 | 0 | 350 |  |  |  | 1.1 |  | 0 | 0 | 0 | выпуск к светильнику 200 мм + выпуск на распаечную коробку 150 мм
Кол-во светильников в с/у | 5 | 2.5 | 0 | 350 |  |  |  | 1.1 |  | 0 | 0 | 0 | выпуск к светильнику 200 мм + выпуск на распаечную коробку 150 мм
Кол-во бра в с/у | 5 | 2.5 | 1 | 350 |  |  | 500 | 1.1 |  | 935 | 935 | 935 | выпуск к светильнику 200 мм + выпуск на распаечную коробку 150 мм
Длина провода в перекрытии гр.1 | 1 | 1.5 | 0 |  |  |  |  | 1.1 |  | 0 | 0 | 0
Длина провода в стяжке пола гр.2 | 2 | 6 | 0 |  |  |  |  | 1.1 |  | 0 | 0 | 0
Длина провода в стяжке пола гр.3 | 3 | 2.5 | 0 |  |  |  |  | 1.1 |  | 0 | 0 | 0
Длина провода в стяжке пола гр.4 | 4 | 2.5 | 0 |  |  |  |  | 1.1 |  | 0 | 0 | 0
Длина провода в перекрытии гр.5 | 5 | 2.5 | 0 |  |  |  |  | 1.1 |  | 0 | 0 | 0
Длина провода в перекрытии гр.6 | 6 | 2.5 | 0 |  |  |  |  | 1.1 |  | 0 | 0 | 0
Провод на звонок | 1 | 1.5 | 1 | 100 |  |  | 1300 | 1.1 |  | 1540 | 1540 | 1540
Кнопка звонка | 1 | 1.5 | 1 | 100 |  |  | 1300 | 1.1 |  | 1540 | 1540 | 1540
Кол-во вентиляторов ОВ | 6 | 2.5 | 0 | 150 |  |  | 600 | 1.1 | 1300 | 0 | 0 | 0
Выключатель для вытяжки | 6 | 2.5 | 0 | 150 |  |  | 1800 | 1.1 |  | 0
Провод от КУП до ванны и труб | 5 | 4 | 6000 |  |  |  |  | 1.1 |  |  |  | 6000
Провод к КУП и от КУП до розетки | 5 | 2.5 | 0 | 100 | 10000 |  | 1500 | 1.1 | 1300 |  |  | 14190
Квартира 1. Без принудительной вентиляцией. Суммарное значение провода
Наименование группы | № группы подк | Сеч. провода | Провод белый, м | Провод синий, м | Провод ж/з, м
Группа освещения | 1 | 1.5 | 3.465 | 3.465 | 3.465
Группа плиты | 2 | 6 | 3.135 | 3.135 | 3.135
Розеточная группа комнат | 3 | 2.5 | 2.53 | 2.53 | 3.135
Розеточная группа кухни и коридора | 4 | 2.5 | 22.99 | 22.99 | 23.595
Электрооборудование СУ | 5 | 2.5 | 6.16 | 6.16 | 20.35
|  | 4 |  |  | 6
Квартира 1. С принудительной вентиляцией. Суммарное значение провода
Наименование группы | № группы подк | Сеч. провода | Провод белый, м | Провод синий, м | Провод ж/з, м
Группа освещения | 1 | 1.5 | 3.465 | 3.465 | 3.465
Группа плиты | 2 | 6 | 3.135 | 3.135 | 3.135
Розеточная группа комнат | 3 | 2.5 | 2.53 | 2.53 | 3.135
Розеточная группа кухни и коридора | 4 | 2.5 | 22.99 | 22.99 | 23.595
Электрооборудование СУ | 5 | 2.5 | 6.16 | 6.16 | 20.35
|  | 4 |  |  | 6
Вентиляция | 6 | 2.5 | 0 | 0 | 0

## Квартира 6 (hidden)
Квартира 6 | ДАННЫЕ В ТАБЛИЦЕ НЕ МЕНЯТЬ!
Наименование потребителя | № группы подк | Сеч. провода | Кол-во уст. изд/ Длина кабеля, мм | Выпуск для подкл, мм | Опуск провода, верт, мм | Стяжка пола, мм | Подъем провода верт, мм | Запас провода | Подкл. к ЩК, мм | Итого длина провода бел, мм | Итого длина провода син, мм | Итого длина провода ж/з, мм
Розетки холла | 4 | 2.5 | 2 | 150 | 300 | 200 | 300 | 1.1 | 2300 | 4620 | 4620 | 4785 | учтен дополнительный выпуск на двойные розетки
Розетки в шкафу СС | 4 | 2.5 | 2 | 400 |  |  |  | 1.1 | 1200 | 2200 | 2200 | 2200 | перемычка для розеток внутри щита 400 мм
Розетки двойные на фартуке кухни | 4 | 2.5 | 2 | 400 | 1050 | 200 | 1050 | 1.1 |  | 5940 | 5940 | 6380 | учтен дополнительный выпуск на двойные розетки
Розетка кухни под плиту | 2 | 6 | 1 | 150 |  | 100 | 300 | 1.1 | 2300 | 3135 | 3135 | 3135
Розетка кухни под вытяжку | 4 | 2.5 | 1 | 150 | 2550 | 100 | 2550 | 1.1 |  | 5885 | 5885 | 5885
Розетка кухни под ТВ | 4 | 2.5 | 1 | 400 |  | 100 | 1500 | 1.1 |  | 2200 | 2200 | 2200
Розетка кухни под холодильник | 4 | 2.5 | 1 | 150 | 300 | 100 | 300 | 1.1 |  | 935 | 935 | 935
Розетка кухни около стола | 4 | 2.5 | 1 | 400 | 300 | 100 | 300 | 1.1 |  | 1210 | 1210 | 1210
Розетки в комнатах одинарные | 3 | 2.5 | 0 | 150 | 300 | 200 | 300 | 1.1 | 2300 | 2530 | 2530 | 2695 | учтен дополнительный выпуск на двойные розетки
Розетки в комнатах двойные | 3 | 2.5 | 0 | 400 | 300 | 200 | 300 | 1.1 |  | 0 | 0 | 440 | учтен дополнительный выпуск на двойные розетки
Розетка с/у под стир. машину | 5 | 2.5 | 1 | 150 | 1600 | 100 | 1600 | 1.1 | 1300 | 5225 | 5225 | 5225
Розетка с/у бытовая | 5 | 2.5 | 0 | 150 | 1600 | 100 | 1600 | 1.1 |  | 0 | 0 | 0
Розетка с/у под эл.полотенцесуш. | 5 | 2.5 | 0 | 150 | 1600 | 100 | 1600 | 1.1 |  | 0 | 0 | 0
Выключатель одноклавишный | 1 | 1.5 | 0 | 150 |  |  | 1800 | 1.1 | 1300 | 0
Выключатель двуклавишный | 1 | 1.5 | 0 | 150 |  |  | 1800 | 1.1 |  | 0
Переключатель проходной | 1 | 1.5 | 0 | 150 |  |  | 1800 | 1.1 |  | 0 |  |  | добавлены проходные переключатели
Кол-во светильников в холле | 1 | 1.5 | 0 | 350 |  |  |  | 1.1 |  | 0 | 0 | 0 | выпуск к светильнику 200 мм + выпуск на распаечную коробку 150 мм
Кол-во люстр трехрожковых | 1 | 1.5 | 1 | 350 |  |  |  | 1.1 |  | 385 | 385 | 385 | выпуск к светильнику 200 мм + выпуск на распаечную коробку 150 мм
Кол-во люстр пятирожковых | 1 | 1.5 | 0 | 350 |  |  |  | 1.1 |  | 0 | 0 | 0 | выпуск к светильнику 200 мм + выпуск на распаечную коробку 150 мм
Кол-во светильников в с/у | 5 | 2.5 | 0 | 350 |  |  |  | 1.1 |  | 0 | 0 | 0 | выпуск к светильнику 200 мм + выпуск на распаечную коробку 150 мм
Кол-во бра в с/у | 5 | 2.5 | 1 | 350 |  |  | 500 | 1.1 |  | 935 | 935 | 935 | выпуск к светильнику 200 мм + выпуск на распаечную коробку 150 мм
Длина провода в перекрытии гр.1 | 1 | 1.5 | 0 |  |  |  |  | 1.1 |  | 0 | 0 | 0
Длина провода в стяжке пола гр.2 | 2 | 6 | 0 |  |  |  |  | 1.1 |  | 0 | 0 | 0
Длина провода в стяжке пола гр.3 | 3 | 2.5 | 0 |  |  |  |  | 1.1 |  | 0 | 0 | 0
Длина провода в стяжке пола гр.4 | 4 | 2.5 | 0 |  |  |  |  | 1.1 |  | 0 | 0 | 0
Длина провода в перекрытии гр.5 | 5 | 2.5 | 0 |  |  |  |  | 1.1 |  | 0 | 0 | 0
Длина провода в перекрытии гр.6 | 6 | 2.5 | 0 |  |  |  |  | 1.1 |  | 0 | 0 | 0
Провод на звонок | 1 | 1.5 | 1 | 100 |  |  | 1300 | 1.1 |  | 1540 | 1540 | 1540
Кнопка звонка | 1 | 1.5 | 1 | 100 |  |  | 1300 | 1.1 |  | 1540 | 1540 | 1540
Кол-во вентиляторов ОВ | 6 | 2.5 | 0 | 150 |  |  | 600 | 1.1 | 1300 | 0 | 0 | 0
Выключатель для вытяжки | 6 | 2.5 | 0 | 150 |  |  | 1800 | 1.1 |  | 0
Провод от КУП до ванны и труб | 5 | 4 | 6000 |  |  |  |  | 1.1 |  |  |  | 6000
Провод к КУП и от КУП до розетки | 5 | 2.5 | 0 | 100 | 10000 |  | 1500 | 1.1 | 1300 |  |  | 14190
Квартира 1. Без принудительной вентиляцией. Суммарное значение провода
Наименование группы | № группы подк | Сеч. провода | Провод белый, м | Провод синий, м | Провод ж/з, м
Группа освещения | 1 | 1.5 | 3.465 | 3.465 | 3.465
Группа плиты | 2 | 6 | 3.135 | 3.135 | 3.135
Розеточная группа комнат | 3 | 2.5 | 2.53 | 2.53 | 3.135
Розеточная группа кухни и коридора | 4 | 2.5 | 22.99 | 22.99 | 23.595
Электрооборудование СУ | 5 | 2.5 | 6.16 | 6.16 | 20.35
|  | 4 |  |  | 6
Квартира 1. С принудительной вентиляцией. Суммарное значение провода
Наименование группы | № группы подк | Сеч. провода | Провод белый, м | Провод синий, м | Провод ж/з, м
Группа освещения | 1 | 1.5 | 3.465 | 3.465 | 3.465
Группа плиты | 2 | 6 | 3.135 | 3.135 | 3.135
Розеточная группа комнат | 3 | 2.5 | 2.53 | 2.53 | 3.135
Розеточная группа кухни и коридора | 4 | 2.5 | 22.99 | 22.99 | 23.595
Электрооборудование СУ | 5 | 2.5 | 6.16 | 6.16 | 20.35
|  | 4 |  |  | 6
Вентиляция | 6 | 2.5 | 0 | 0 | 0

## Квартира 7 (hidden)
Квартира 7 | ДАННЫЕ В ТАБЛИЦЕ НЕ МЕНЯТЬ!
Наименование потребителя | № группы подк | Сеч. провода | Кол-во уст. изд/ Длина кабеля, мм | Выпуск для подкл, мм | Опуск провода, верт, мм | Стяжка пола, мм | Подъем провода верт, мм | Запас провода | Подкл. к ЩК, мм | Итого длина провода бел, мм | Итого длина провода син, мм | Итого длина провода ж/з, мм
Розетки холла | 4 | 2.5 | 2 | 150 | 300 | 200 | 300 | 1.1 | 2300 | 4620 | 4620 | 4785 | учтен дополнительный выпуск на двойные розетки
Розетки в шкафу СС | 4 | 2.5 | 2 | 400 |  |  |  | 1.1 | 1200 | 2200 | 2200 | 2200 | перемычка для розеток внутри щита 400 мм
Розетки двойные на фартуке кухни | 4 | 2.5 | 2 | 400 | 1050 | 200 | 1050 | 1.1 |  | 5940 | 5940 | 6380 | учтен дополнительный выпуск на двойные розетки
Розетка кухни под плиту | 2 | 6 | 1 | 150 |  | 100 | 300 | 1.1 | 2300 | 3135 | 3135 | 3135
Розетка кухни под вытяжку | 4 | 2.5 | 1 | 150 | 2550 | 100 | 2550 | 1.1 |  | 5885 | 5885 | 5885
Розетка кухни под ТВ | 4 | 2.5 | 1 | 400 |  | 100 | 1500 | 1.1 |  | 2200 | 2200 | 2200
Розетка кухни под холодильник | 4 | 2.5 | 1 | 150 | 300 | 100 | 300 | 1.1 |  | 935 | 935 | 935
Розетка кухни около стола | 4 | 2.5 | 1 | 400 | 300 | 100 | 300 | 1.1 |  | 1210 | 1210 | 1210
Розетки в комнатах одинарные | 3 | 2.5 | 0 | 150 | 300 | 200 | 300 | 1.1 | 2300 | 2530 | 2530 | 2695 | учтен дополнительный выпуск на двойные розетки
Розетки в комнатах двойные | 3 | 2.5 | 0 | 400 | 300 | 200 | 300 | 1.1 |  | 0 | 0 | 440 | учтен дополнительный выпуск на двойные розетки
Розетка с/у под стир. машину | 5 | 2.5 | 1 | 150 | 1600 | 100 | 1600 | 1.1 | 1300 | 5225 | 5225 | 5225
Розетка с/у бытовая | 5 | 2.5 | 0 | 150 | 1600 | 100 | 1600 | 1.1 |  | 0 | 0 | 0
Розетка с/у под эл.полотенцесуш. | 5 | 2.5 | 0 | 150 | 1600 | 100 | 1600 | 1.1 |  | 0 | 0 | 0
Выключатель одноклавишный | 1 | 1.5 | 0 | 150 |  |  | 1800 | 1.1 | 1300 | 0
Выключатель двуклавишный | 1 | 1.5 | 0 | 150 |  |  | 1800 | 1.1 |  | 0
Переключатель проходной | 1 | 1.5 | 0 | 150 |  |  | 1800 | 1.1 |  | 0 |  |  | добавлены проходные переключатели
Кол-во светильников в холле | 1 | 1.5 | 0 | 350 |  |  |  | 1.1 |  | 0 | 0 | 0 | выпуск к светильнику 200 мм + выпуск на распаечную коробку 150 мм
Кол-во люстр трехрожковых | 1 | 1.5 | 1 | 350 |  |  |  | 1.1 |  | 385 | 385 | 385 | выпуск к светильнику 200 мм + выпуск на распаечную коробку 150 мм
Кол-во люстр пятирожковых | 1 | 1.5 | 0 | 350 |  |  |  | 1.1 |  | 0 | 0 | 0 | выпуск к светильнику 200 мм + выпуск на распаечную коробку 150 мм
Кол-во светильников в с/у | 5 | 2.5 | 0 | 350 |  |  |  | 1.1 |  | 0 | 0 | 0 | выпуск к светильнику 200 мм + выпуск на распаечную коробку 150 мм
Кол-во бра в с/у | 5 | 2.5 | 1 | 350 |  |  | 500 | 1.1 |  | 935 | 935 | 935 | выпуск к светильнику 200 мм + выпуск на распаечную коробку 150 мм
Длина провода в перекрытии гр.1 | 1 | 1.5 | 0 |  |  |  |  | 1.1 |  | 0 | 0 | 0
Длина провода в стяжке пола гр.2 | 2 | 6 | 0 |  |  |  |  | 1.1 |  | 0 | 0 | 0
Длина провода в стяжке пола гр.3 | 3 | 2.5 | 0 |  |  |  |  | 1.1 |  | 0 | 0 | 0
Длина провода в стяжке пола гр.4 | 4 | 2.5 | 0 |  |  |  |  | 1.1 |  | 0 | 0 | 0
Длина провода в перекрытии гр.5 | 5 | 2.5 | 0 |  |  |  |  | 1.1 |  | 0 | 0 | 0
Длина провода в перекрытии гр.6 | 6 | 2.5 | 0 |  |  |  |  | 1.1 |  | 0 | 0 | 0
Провод на звонок | 1 | 1.5 | 1 | 100 |  |  | 1300 | 1.1 |  | 1540 | 1540 | 1540
Кнопка звонка | 1 | 1.5 | 1 | 100 |  |  | 1300 | 1.1 |  | 1540 | 1540 | 1540
Кол-во вентиляторов ОВ | 6 | 2.5 | 0 | 150 |  |  | 600 | 1.1 | 1300 | 0 | 0 | 0
Выключатель для вытяжки | 6 | 2.5 | 0 | 150 |  |  | 1800 | 1.1 |  | 0
Провод от КУП до ванны и труб | 5 | 4 | 6000 |  |  |  |  | 1.1 |  |  |  | 6000
Провод к КУП и от КУП до розетки | 5 | 2.5 | 0 | 100 | 10000 |  | 1500 | 1.1 | 1300 |  |  | 14190
Квартира 1. Без принудительной вентиляцией. Суммарное значение провода
Наименование группы | № группы подк | Сеч. провода | Провод белый, м | Провод синий, м | Провод ж/з, м
Группа освещения | 1 | 1.5 | 3.465 | 3.465 | 3.465
Группа плиты | 2 | 6 | 3.135 | 3.135 | 3.135
Розеточная группа комнат | 3 | 2.5 | 2.53 | 2.53 | 3.135
Розеточная группа кухни и коридора | 4 | 2.5 | 22.99 | 22.99 | 23.595
Электрооборудование СУ | 5 | 2.5 | 6.16 | 6.16 | 20.35
|  | 4 |  |  | 6
Квартира 1. С принудительной вентиляцией. Суммарное значение провода
Наименование группы | № группы подк | Сеч. провода | Провод белый, м | Провод синий, м | Провод ж/з, м
Группа освещения | 1 | 1.5 | 3.465 | 3.465 | 3.465
Группа плиты | 2 | 6 | 3.135 | 3.135 | 3.135
Розеточная группа комнат | 3 | 2.5 | 2.53 | 2.53 | 3.135
Розеточная группа кухни и коридора | 4 | 2.5 | 22.99 | 22.99 | 23.595
Электрооборудование СУ | 5 | 2.5 | 6.16 | 6.16 | 20.35
|  | 4 |  |  | 6
Вентиляция | 6 | 2.5 | 0 | 0 | 0

## Квартира 8 (hidden)
Квартира 8 | ДАННЫЕ В ТАБЛИЦЕ НЕ МЕНЯТЬ!
Наименование потребителя | № группы подк | Сеч. провода | Кол-во уст. изд/ Длина кабеля, мм | Выпуск для подкл, мм | Опуск провода, верт, мм | Стяжка пола, мм | Подъем провода верт, мм | Запас провода | Подкл. к ЩК, мм | Итого длина провода бел, мм | Итого длина провода син, мм | Итого длина провода ж/з, мм
Розетки холла | 4 | 2.5 | 2 | 150 | 300 | 200 | 300 | 1.1 | 2300 | 4620 | 4620 | 4785 | учтен дополнительный выпуск на двойные розетки
Розетки в шкафу СС | 4 | 2.5 | 2 | 400 |  |  |  | 1.1 | 1200 | 2200 | 2200 | 2200 | перемычка для розеток внутри щита 400 мм
Розетки двойные на фартуке кухни | 4 | 2.5 | 2 | 400 | 1050 | 200 | 1050 | 1.1 |  | 5940 | 5940 | 6380 | учтен дополнительный выпуск на двойные розетки
Розетка кухни под плиту | 2 | 6 | 1 | 150 |  | 100 | 300 | 1.1 | 2300 | 3135 | 3135 | 3135
Розетка кухни под вытяжку | 4 | 2.5 | 1 | 150 | 2550 | 100 | 2550 | 1.1 |  | 5885 | 5885 | 5885
Розетка кухни под ТВ | 4 | 2.5 | 1 | 400 |  | 100 | 1500 | 1.1 |  | 2200 | 2200 | 2200
Розетка кухни под холодильник | 4 | 2.5 | 1 | 150 | 300 | 100 | 300 | 1.1 |  | 935 | 935 | 935
Розетка кухни около стола | 4 | 2.5 | 1 | 400 | 300 | 100 | 300 | 1.1 |  | 1210 | 1210 | 1210
Розетки в комнатах одинарные | 3 | 2.5 | 0 | 150 | 300 | 200 | 300 | 1.1 | 2300 | 2530 | 2530 | 2695 | учтен дополнительный выпуск на двойные розетки
Розетки в комнатах двойные | 3 | 2.5 | 0 | 400 | 300 | 200 | 300 | 1.1 |  | 0 | 0 | 440 | учтен дополнительный выпуск на двойные розетки
Розетка с/у под стир. машину | 5 | 2.5 | 1 | 150 | 1600 | 100 | 1600 | 1.1 | 1300 | 5225 | 5225 | 5225
Розетка с/у бытовая | 5 | 2.5 | 0 | 150 | 1600 | 100 | 1600 | 1.1 |  | 0 | 0 | 0
Розетка с/у под эл.полотенцесуш. | 5 | 2.5 | 0 | 150 | 1600 | 100 | 1600 | 1.1 |  | 0 | 0 | 0
Выключатель одноклавишный | 1 | 1.5 | 0 | 150 |  |  | 1800 | 1.1 | 1300 | 0
Выключатель двуклавишный | 1 | 1.5 | 0 | 150 |  |  | 1800 | 1.1 |  | 0
Переключатель проходной | 1 | 1.5 | 0 | 150 |  |  | 1800 | 1.1 |  | 0 |  |  | добавлены проходные переключатели
Кол-во светильников в холле | 1 | 1.5 | 0 | 350 |  |  |  | 1.1 |  | 0 | 0 | 0 | выпуск к светильнику 200 мм + выпуск на распаечную коробку 150 мм
Кол-во люстр трехрожковых | 1 | 1.5 | 1 | 350 |  |  |  | 1.1 |  | 385 | 385 | 385 | выпуск к светильнику 200 мм + выпуск на распаечную коробку 150 мм
Кол-во люстр пятирожковых | 1 | 1.5 | 0 | 350 |  |  |  | 1.1 |  | 0 | 0 | 0 | выпуск к светильнику 200 мм + выпуск на распаечную коробку 150 мм
Кол-во светильников в с/у | 5 | 2.5 | 0 | 350 |  |  |  | 1.1 |  | 0 | 0 | 0 | выпуск к светильнику 200 мм + выпуск на распаечную коробку 150 мм
Кол-во бра в с/у | 5 | 2.5 | 1 | 350 |  |  | 500 | 1.1 |  | 935 | 935 | 935 | выпуск к светильнику 200 мм + выпуск на распаечную коробку 150 мм
Длина провода в перекрытии гр.1 | 1 | 1.5 | 0 |  |  |  |  | 1.1 |  | 0 | 0 | 0
Длина провода в стяжке пола гр.2 | 2 | 6 | 0 |  |  |  |  | 1.1 |  | 0 | 0 | 0
Длина провода в стяжке пола гр.3 | 3 | 2.5 | 0 |  |  |  |  | 1.1 |  | 0 | 0 | 0
Длина провода в стяжке пола гр.4 | 4 | 2.5 | 0 |  |  |  |  | 1.1 |  | 0 | 0 | 0
Длина провода в перекрытии гр.5 | 5 | 2.5 | 0 |  |  |  |  | 1.1 |  | 0 | 0 | 0
Длина провода в перекрытии гр.6 | 6 | 2.5 | 0 |  |  |  |  | 1.1 |  | 0 | 0 | 0
Провод на звонок | 1 | 1.5 | 1 | 100 |  |  | 1300 | 1.1 |  | 1540 | 1540 | 1540
Кнопка звонка | 1 | 1.5 | 1 | 100 |  |  | 1300 | 1.1 |  | 1540 | 1540 | 1540
Кол-во вентиляторов ОВ | 6 | 2.5 | 0 | 150 |  |  | 600 | 1.1 | 1300 | 0 | 0 | 0
Выключатель для вытяжки | 6 | 2.5 | 0 | 150 |  |  | 1800 | 1.1 |  | 0
Провод от КУП до ванны и труб | 5 | 4 | 6000 |  |  |  |  | 1.1 |  |  |  | 6000
Провод к КУП и от КУП до розетки | 5 | 2.5 | 0 | 100 | 10000 |  | 1500 | 1.1 | 1300 |  |  | 14190
Квартира 1. Без принудительной вентиляцией. Суммарное значение провода
Наименование группы | № группы подк | Сеч. провода | Провод белый, м | Провод синий, м | Провод ж/з, м
Группа освещения | 1 | 1.5 | 3.465 | 3.465 | 3.465
Группа плиты | 2 | 6 | 3.135 | 3.135 | 3.135
Розеточная группа комнат | 3 | 2.5 | 2.53 | 2.53 | 3.135
Розеточная группа кухни и коридора | 4 | 2.5 | 22.99 | 22.99 | 23.595
Электрооборудование СУ | 5 | 2.5 | 6.16 | 6.16 | 20.35
|  | 4 |  |  | 6
Квартира 1. С принудительной вентиляцией. Суммарное значение провода
Наименование группы | № группы подк | Сеч. провода | Провод белый, м | Провод синий, м | Провод ж/з, м
Группа освещения | 1 | 1.5 | 3.465 | 3.465 | 3.465
Группа плиты | 2 | 6 | 3.135 | 3.135 | 3.135
Розеточная группа комнат | 3 | 2.5 | 2.53 | 2.53 | 3.135
Розеточная группа кухни и коридора | 4 | 2.5 | 22.99 | 22.99 | 23.595
Электрооборудование СУ | 5 | 2.5 | 6.16 | 6.16 | 20.35
|  | 4 |  |  | 6
Вентиляция | 6 | 2.5 | 0 | 0 | 0

## Квартира 9 (hidden)
Квартира 9 | ДАННЫЕ В ТАБЛИЦЕ НЕ МЕНЯТЬ!
Наименование потребителя | № группы подк | Сеч. провода | Кол-во уст. изд/ Длина кабеля, мм | Выпуск для подкл, мм | Опуск провода, верт, мм | Стяжка пола, мм | Подъем провода верт, мм | Запас провода | Подкл. к ЩК, мм | Итого длина провода бел, мм | Итого длина провода син, мм | Итого длина провода ж/з, мм
Розетки холла | 4 | 2.5 | 2 | 150 | 300 | 200 | 300 | 1.1 | 2300 | 4620 | 4620 | 4785 | учтен дополнительный выпуск на двойные розетки
Розетки в шкафу СС | 4 | 2.5 | 2 | 400 |  |  |  | 1.1 | 1200 | 2200 | 2200 | 2200 | перемычка для розеток внутри щита 400 мм
Розетки двойные на фартуке кухни | 4 | 2.5 | 2 | 400 | 1050 | 200 | 1050 | 1.1 |  | 5940 | 5940 | 6380 | учтен дополнительный выпуск на двойные розетки
Розетка кухни под плиту | 2 | 6 | 1 | 150 |  | 100 | 300 | 1.1 | 2300 | 3135 | 3135 | 3135
Розетка кухни под вытяжку | 4 | 2.5 | 1 | 150 | 2550 | 100 | 2550 | 1.1 |  | 5885 | 5885 | 5885
Розетка кухни под ТВ | 4 | 2.5 | 1 | 400 |  | 100 | 1500 | 1.1 |  | 2200 | 2200 | 2200
Розетка кухни под холодильник | 4 | 2.5 | 1 | 150 | 300 | 100 | 300 | 1.1 |  | 935 | 935 | 935
Розетка кухни около стола | 4 | 2.5 | 1 | 400 | 300 | 100 | 300 | 1.1 |  | 1210 | 1210 | 1210
Розетки в комнатах одинарные | 3 | 2.5 | 0 | 150 | 300 | 200 | 300 | 1.1 | 2300 | 2530 | 2530 | 2695 | учтен дополнительный выпуск на двойные розетки
Розетки в комнатах двойные | 3 | 2.5 | 0 | 400 | 300 | 200 | 300 | 1.1 |  | 0 | 0 | 440 | учтен дополнительный выпуск на двойные розетки
Розетка с/у под стир. машину | 5 | 2.5 | 1 | 150 | 1600 | 100 | 1600 | 1.1 | 1300 | 5225 | 5225 | 5225
Розетка с/у бытовая | 5 | 2.5 | 0 | 150 | 1600 | 100 | 1600 | 1.1 |  | 0 | 0 | 0
Розетка с/у под эл.полотенцесуш. | 5 | 2.5 | 0 | 150 | 1600 | 100 | 1600 | 1.1 |  | 0 | 0 | 0
Выключатель одноклавишный | 1 | 1.5 | 0 | 150 |  |  | 1800 | 1.1 | 1300 | 0
Выключатель двуклавишный | 1 | 1.5 | 0 | 150 |  |  | 1800 | 1.1 |  | 0
Переключатель проходной | 1 | 1.5 | 0 | 150 |  |  | 1800 | 1.1 |  | 0 |  |  | добавлены проходные переключатели
Кол-во светильников в холле | 1 | 1.5 | 0 | 350 |  |  |  | 1.1 |  | 0 | 0 | 0 | выпуск к светильнику 200 мм + выпуск на распаечную коробку 150 мм
Кол-во люстр трехрожковых | 1 | 1.5 | 1 | 350 |  |  |  | 1.1 |  | 385 | 385 | 385 | выпуск к светильнику 200 мм + выпуск на распаечную коробку 150 мм
Кол-во люстр пятирожковых | 1 | 1.5 | 0 | 350 |  |  |  | 1.1 |  | 0 | 0 | 0 | выпуск к светильнику 200 мм + выпуск на распаечную коробку 150 мм
Кол-во светильников в с/у | 5 | 2.5 | 0 | 350 |  |  |  | 1.1 |  | 0 | 0 | 0 | выпуск к светильнику 200 мм + выпуск на распаечную коробку 150 мм
Кол-во бра в с/у | 5 | 2.5 | 1 | 350 |  |  | 500 | 1.1 |  | 935 | 935 | 935 | выпуск к светильнику 200 мм + выпуск на распаечную коробку 150 мм
Длина провода в перекрытии гр.1 | 1 | 1.5 | 0 |  |  |  |  | 1.1 |  | 0 | 0 | 0
Длина провода в стяжке пола гр.2 | 2 | 6 | 0 |  |  |  |  | 1.1 |  | 0 | 0 | 0
Длина провода в стяжке пола гр.3 | 3 | 2.5 | 0 |  |  |  |  | 1.1 |  | 0 | 0 | 0
Длина провода в стяжке пола гр.4 | 4 | 2.5 | 0 |  |  |  |  | 1.1 |  | 0 | 0 | 0
Длина провода в перекрытии гр.5 | 5 | 2.5 | 0 |  |  |  |  | 1.1 |  | 0 | 0 | 0
Длина провода в перекрытии гр.6 | 6 | 2.5 | 0 |  |  |  |  | 1.1 |  | 0 | 0 | 0
Провод на звонок | 1 | 1.5 | 1 | 100 |  |  | 1300 | 1.1 |  | 1540 | 1540 | 1540
Кнопка звонка | 1 | 1.5 | 1 | 100 |  |  | 1300 | 1.1 |  | 1540 | 1540 | 1540
Кол-во вентиляторов ОВ | 6 | 2.5 | 0 | 150 |  |  | 600 | 1.1 | 1300 | 0 | 0 | 0
Выключатель для вытяжки | 6 | 2.5 | 0 | 150 |  |  | 1800 | 1.1 |  | 0
Провод от КУП до ванны и труб | 5 | 4 | 6000 |  |  |  |  | 1.1 |  |  |  | 6000
Провод к КУП и от КУП до розетки | 5 | 2.5 | 0 | 100 | 10000 |  | 1500 | 1.1 | 1300 |  |  | 14190
Квартира 1. Без принудительной вентиляцией. Суммарное значение провода
Наименование группы | № группы подк | Сеч. провода | Провод белый, м | Провод синий, м | Провод ж/з, м
Группа освещения | 1 | 1.5 | 3.465 | 3.465 | 3.465
Группа плиты | 2 | 6 | 3.135 | 3.135 | 3.135
Розеточная группа комнат | 3 | 2.5 | 2.53 | 2.53 | 3.135
Розеточная группа кухни и коридора | 4 | 2.5 | 22.99 | 22.99 | 23.595
Электрооборудование СУ | 5 | 2.5 | 6.16 | 6.16 | 20.35
|  | 4 |  |  | 6
Квартира 1. С принудительной вентиляцией. Суммарное значение провода
Наименование группы | № группы подк | Сеч. провода | Провод белый, м | Провод синий, м | Провод ж/з, м
Группа освещения | 1 | 1.5 | 3.465 | 3.465 | 3.465
Группа плиты | 2 | 6 | 3.135 | 3.135 | 3.135
Розеточная группа комнат | 3 | 2.5 | 2.53 | 2.53 | 3.135
Розеточная группа кухни и коридора | 4 | 2.5 | 22.99 | 22.99 | 23.595
Электрооборудование СУ | 5 | 2.5 | 6.16 | 6.16 | 20.35
|  | 4 |  |  | 6
Вентиляция | 6 | 2.5 | 0 | 0 | 0

## Квартира 10 (hidden)
Квартира 10 | ДАННЫЕ В ТАБЛИЦЕ НЕ МЕНЯТЬ!
Наименование потребителя | № группы подк | Сеч. провода | Кол-во уст. изд/ Длина кабеля, мм | Выпуск для подкл, мм | Опуск провода, верт, мм | Стяжка пола, мм | Подъем провода верт, мм | Запас провода | Подкл. к ЩК, мм | Итого длина провода бел, мм | Итого длина провода син, мм | Итого длина провода ж/з, мм
Розетки холла | 4 | 2.5 | 2 | 150 | 300 | 200 | 300 | 1.1 | 2300 | 4620 | 4620 | 4785 | учтен дополнительный выпуск на двойные розетки
Розетки в шкафу СС | 4 | 2.5 | 2 | 400 |  |  |  | 1.1 | 1200 | 2200 | 2200 | 2200 | перемычка для розеток внутри щита 400 мм
Розетки двойные на фартуке кухни | 4 | 2.5 | 2 | 400 | 1050 | 200 | 1050 | 1.1 |  | 5940 | 5940 | 6380 | учтен дополнительный выпуск на двойные розетки
Розетка кухни под плиту | 2 | 6 | 1 | 150 |  | 100 | 300 | 1.1 | 2300 | 3135 | 3135 | 3135
Розетка кухни под вытяжку | 4 | 2.5 | 1 | 150 | 2550 | 100 | 2550 | 1.1 |  | 5885 | 5885 | 5885
Розетка кухни под ТВ | 4 | 2.5 | 1 | 400 |  | 100 | 1500 | 1.1 |  | 2200 | 2200 | 2200
Розетка кухни под холодильник | 4 | 2.5 | 1 | 150 | 300 | 100 | 300 | 1.1 |  | 935 | 935 | 935
Розетка кухни около стола | 4 | 2.5 | 1 | 400 | 300 | 100 | 300 | 1.1 |  | 1210 | 1210 | 1210
Розетки в комнатах одинарные | 3 | 2.5 | 0 | 150 | 300 | 200 | 300 | 1.1 | 2300 | 2530 | 2530 | 2695 | учтен дополнительный выпуск на двойные розетки
Розетки в комнатах двойные | 3 | 2.5 | 0 | 400 | 300 | 200 | 300 | 1.1 |  | 0 | 0 | 440 | учтен дополнительный выпуск на двойные розетки
Розетка с/у под стир. машину | 5 | 2.5 | 1 | 150 | 1600 | 100 | 1600 | 1.1 | 1300 | 5225 | 5225 | 5225
Розетка с/у бытовая | 5 | 2.5 | 0 | 150 | 1600 | 100 | 1600 | 1.1 |  | 0 | 0 | 0
Розетка с/у под эл.полотенцесуш. | 5 | 2.5 | 0 | 150 | 1600 | 100 | 1600 | 1.1 |  | 0 | 0 | 0
Выключатель одноклавишный | 1 | 1.5 | 0 | 150 |  |  | 1800 | 1.1 | 1300 | 0
Выключатель двуклавишный | 1 | 1.5 | 0 | 150 |  |  | 1800 | 1.1 |  | 0
Переключатель проходной | 1 | 1.5 | 0 | 150 |  |  | 1800 | 1.1 |  | 0 |  |  | добавлены проходные переключатели
Кол-во светильников в холле | 1 | 1.5 | 0 | 350 |  |  |  | 1.1 |  | 0 | 0 | 0 | выпуск к светильнику 200 мм + выпуск на распаечную коробку 150 мм
Кол-во люстр трехрожковых | 1 | 1.5 | 1 | 350 |  |  |  | 1.1 |  | 385 | 385 | 385 | выпуск к светильнику 200 мм + выпуск на распаечную коробку 150 мм
Кол-во люстр пятирожковых | 1 | 1.5 | 0 | 350 |  |  |  | 1.1 |  | 0 | 0 | 0 | выпуск к светильнику 200 мм + выпуск на распаечную коробку 150 мм
Кол-во светильников в с/у | 5 | 2.5 | 0 | 350 |  |  |  | 1.1 |  | 0 | 0 | 0 | выпуск к светильнику 200 мм + выпуск на распаечную коробку 150 мм
Кол-во бра в с/у | 5 | 2.5 | 1 | 350 |  |  | 500 | 1.1 |  | 935 | 935 | 935 | выпуск к светильнику 200 мм + выпуск на распаечную коробку 150 мм
Длина провода в перекрытии гр.1 | 1 | 1.5 | 0 |  |  |  |  | 1.1 |  | 0 | 0 | 0
Длина провода в стяжке пола гр.2 | 2 | 6 | 0 |  |  |  |  | 1.1 |  | 0 | 0 | 0
Длина провода в стяжке пола гр.3 | 3 | 2.5 | 0 |  |  |  |  | 1.1 |  | 0 | 0 | 0
Длина провода в стяжке пола гр.4 | 4 | 2.5 | 0 |  |  |  |  | 1.1 |  | 0 | 0 | 0
Длина провода в перекрытии гр.5 | 5 | 2.5 | 0 |  |  |  |  | 1.1 |  | 0 | 0 | 0
Длина провода в перекрытии гр.6 | 6 | 2.5 | 0 |  |  |  |  | 1.1 |  | 0 | 0 | 0
Провод на звонок | 1 | 1.5 | 1 | 100 |  |  | 1300 | 1.1 |  | 1540 | 1540 | 1540
Кнопка звонка | 1 | 1.5 | 1 | 100 |  |  | 1300 | 1.1 |  | 1540 | 1540 | 1540
Кол-во вентиляторов ОВ | 6 | 2.5 | 0 | 150 |  |  | 600 | 1.1 | 1300 | 0 | 0 | 0
Выключатель для вытяжки | 6 | 2.5 | 0 | 150 |  |  | 1800 | 1.1 |  | 0
Провод от КУП до ванны и труб | 5 | 4 | 6000 |  |  |  |  | 1.1 |  |  |  | 6000
Провод к КУП и от КУП до розетки | 5 | 2.5 | 0 | 100 | 10000 |  | 1500 | 1.1 | 1300 |  |  | 14190
Квартира 1. Без принудительной вентиляцией. Суммарное значение провода
Наименование группы | № группы подк | Сеч. провода | Провод белый, м | Провод синий, м | Провод ж/з, м
Группа освещения | 1 | 1.5 | 3.465 | 3.465 | 3.465
Группа плиты | 2 | 6 | 3.135 | 3.135 | 3.135
Розеточная группа комнат | 3 | 2.5 | 2.53 | 2.53 | 3.135
Розеточная группа кухни и коридора | 4 | 2.5 | 22.99 | 22.99 | 23.595
Электрооборудование СУ | 5 | 2.5 | 6.16 | 6.16 | 20.35
|  | 4 |  |  | 6
Квартира 1. С принудительной вентиляцией. Суммарное значение провода
Наименование группы | № группы подк | Сеч. провода | Провод белый, м | Провод синий, м | Провод ж/з, м
Группа освещения | 1 | 1.5 | 3.465 | 3.465 | 3.465
Группа плиты | 2 | 6 | 3.135 | 3.135 | 3.135
Розеточная группа комнат | 3 | 2.5 | 2.53 | 2.53 | 3.135
Розеточная группа кухни и коридора | 4 | 2.5 | 22.99 | 22.99 | 23.595
Электрооборудование СУ | 5 | 2.5 | 6.16 | 6.16 | 20.35
|  | 4 |  |  | 6
Вентиляция | 6 | 2.5 | 0 | 0 | 0